## HERRAMIENTA CIVIL (hidden)
Estudio Mercado Equipo y Herramienta
Descripción | Cotizaciones | Tarifa / hora Octubre / 2023 | Tarifa / hora marzo / 2024 | Fuente | Fecha
Mezcladora de concreto tipo trompo | 12342 | 16323.6802 | 16285 | https://www.centralquipos.com/producto/concretadoras/ | 2024-03-01
| 22500 |  |  | Construdata 203 | 2024-03-01 |  | IPP
| 14129.0405 |  |  | ANÁLISIS DE PRECIOS UNITARIOS DE REFERENCIA REGIONALIZADOS INVIAS 2022-2 (LA GUAJIRA, ZONA NORTE) Insumo #84 | 2024-03-01 | 2022-05-01 | 144.89
Vibrador de concreto, potencia aproximada de 3 hp, mangueras de 4 a 6 metros | 6000 | 7384.0979 | 7367 | https://www.centralquipos.com/producto/vibrador-electrico/ | 2024-03-01 | 2023-10-01 | 177.72
| 12702.5214 |  |  | ANÁLISIS DE PRECIOS UNITARIOS DE REFERENCIA REGIONALIZADOS INVIAS 2022-2 (LA GUAJIRA, ZONA NORTE) Insumo #127 | 2024-03-01 | 2024-03-01 | 177.3
| 3449.7722 |  |  | Construdata 203 | 2024-03-01
Cizalla manual de 90 cm | 3229.6001 | 2791.1724 | 2785 | ANÁLISIS DE PRECIOS UNITARIOS DE REFERENCIA REGIONALIZADOS INVIAS 2022-2 (LA GUAJIRA, ZONA NORTE) Insumo #27 | 2024-03-01
| 2352.7447 |  |  | Homecenter - Uribia (Cizalla) | 2024-03-01
Taladro | 2722.5 | 4198.4649 | 4189 | https://belltec.com.co/taladros-percutores/21355-taladro-percutor-16mm-58-vvr-760w-makita-hp1640.html | 2024-03-01
| 6822.2696 |  |  | ANÁLISIS DE PRECIOS UNITARIOS DE REFERENCIA REGIONALIZADOS INVIAS 2022-2 (LA GUAJIRA, ZONA NORTE) Insumo #121 | 2024-03-01
| 3050.625 |  |  | https://ferricentro.com/producto/taladro-percutor-electrico-5-8-780w-v-v-r/ | 2024-03-01
Equipo de oxicorte y soldadura, capacidad de corte 6"-14", incluye soldadura | 5636.875 | 13439.4426 | 13408 | Homecenter - Uribia (Equipo de oxicorte) | 2024-03-01
| 28081.4527 |  |  | ANÁLISIS DE PRECIOS UNITARIOS DE REFERENCIA REGIONALIZADOS INVIAS 2022-2 (LA GUAJIRA, ZONA NORTE) Insumo #50 | 2024-03-01
| 6600 |  |  | https://www.centralquipos.com/producto/equipo-oxicorte-autogena/ | 2024-03-01
Equipo de soldadura 600 AMP | 37811.9569 | 40932.3909 | 40836 | ANÁLISIS DE PRECIOS UNITARIOS DE REFERENCIA REGIONALIZADOS INVIAS 2022-2 (LA GUAJIRA, ZONA NORTE) Insumo #57 | 2024-03-01
| 44052.8249 |  |  | Construdata 203 | 2024-03-01
Diferencial de 3 toneladas | 2961.875 | 4497.1117 | 4486 | Homecenter - Uribia | 2024-03-01
| 6032.3484 |  |  | ANÁLISIS DE PRECIOS UNITARIOS DE REFERENCIA REGIONALIZADOS INVIAS 2022-2 (LA GUAJIRA, ZONA NORTE) Insumo #45 | 2024-03-01
Compactador manual (saltarín) peso de operación (kg.) 52, fuerza de impacto por golpe (KN) 12 | 18071.2869 | 13410.6435 | 13379 | ANÁLISIS DE PRECIOS UNITARIOS DE REFERENCIA REGIONALIZADOS INVIAS 2022-2 (LA GUAJIRA, ZONA NORTE) Insumo #31 | 2024-03-01
| 8750 |  |  | https://www.centralquipos.com/producto/apisonador-canguro/ | 2024-03-01
Retroexcavadora mini con balde de 30 o 60 cm, incluye operario y combustible | 192000 | 223352.0987 | 222824 | https://www.centralquipos.com/producto/mini-retroexcavadora/ | 2024-03-01
| 254704.1974 |  |  | ANÁLISIS DE PRECIOS UNITARIOS DE REFERENCIA REGIONALIZADOS INVIAS 2022-2 (LA GUAJIRA, ZONA NORTE) Insumo #116 | 2024-03-01
Estudio Materiales
Descripción | Cotizaciones |  | Tarifa marzo / 2024 | Fuente | Fecha
Formaleta de madera para concreto | 28633.4162 | 26779.432 | 26716 | ANÁLISIS DE PRECIOS UNITARIOS DE REFERENCIA REGIONALIZADOS INVIAS 2022-2 (LA GUAJIRA, ZONA NORTE) Material #155 | 2024-03-01
| 24925.4477 |  |  | Construdata 203 | 2024-03-01
Agua | 30 | 30 | 30 | ANÁLISIS DE PRECIOS UNITARIOS DE REFERENCIA REGIONALIZADOS INVIAS 2022-2 (LA GUAJIRA, ZONA NORTE) Material #39 | 2024-03-01
Agregado grueso (grava, grava triturada y/o roca triturada) | 94118.3728 | 91522.9175 | 91307 | ANÁLISIS DE PRECIOS UNITARIOS DE REFERENCIA REGIONALIZADOS INVIAS 2022-2 (LA GUAJIRA, ZONA NORTE) Material #21 | 2024-03-01
| 88927.4622 |  |  | Construdata 203 | 2024-03-01
Agregado fino para concreto (tamaño máximo 4,75mm - arena natural o trituración de roca, gravas, y/o escorias) | 74689.2556 | 108744.6278 | 108488 | ANÁLISIS DE PRECIOS UNITARIOS DE REFERENCIA REGIONALIZADOS INVIAS 2022-2 (LA GUAJIRA, ZONA NORTE) Material #17 | 2024-03-01
| 142800 |  |  | Construdata 203 | 2024-03-01
Cemento hidráulico NTC 121 tipo UG | 636 | 658 | 656 | Homecenter - Uribia (Argos) | 2024-03-01
| 658 |  |  | Homecenter - Uribia (Alion) | 2024-03-01
| 680 |  |  | Homecenter - Uribia (San Marcos) | 2024-03-01
Acero de refuerzo PDR-60, Fy: 4200 kg/cm2 | 4510 | 4754.7816 | 4744 | Homecenter - Uribia (1/2") | 2024-03-01
| 4999.5633 |  |  | ANÁLISIS DE PRECIOS UNITARIOS DE REFERENCIA REGIONALIZADOS INVIAS 2022-2 (LA GUAJIRA, ZONA NORTE) Material #5 | 2024-03-01
Alambre negro para amarre calibre 18 | 11900 | 11183.2278 | 11157 | Homecenter - Uribia (Alambre negro chipa) | 2024-03-01
| 10466.4557 |  |  | ANÁLISIS DE PRECIOS UNITARIOS DE REFERENCIA REGIONALIZADOS INVIAS 2022-2 (LA GUAJIRA, ZONA NORTE) Material #45 | 2024-03-01
Disco de corte acero | 24900 | 22866.6667 | 22813 | https://maquitecdecolombia.com/compra-de/consumibles/discos-abrasivos/corte-metal-14-discos-abrasivos/disco-abrasivo-14-corte-metal/ | 2024-03-01
| 9800 |  |  | Homecenter - Uribia (Disco de corte DeWalt) | 2024-03-01
| 33900 |  |  | Homecenter - Uribia (Disco de corte Ubermann) | 2024-03-01
Brocas 1/2" | 18900 | 20466.6667 | 20418 | Homecenter - Uribia (Brocas 1/2") | 2024-03-01
| 14700 |  |  | Ferricentro - Uribia (Brocas 1/2") | 2024-03-01
| 27800 |  |  | Beltec- Uribia (Brocas 1/2") | 2024-03-01
Brocas 5/8" | 59900 | 38366.6667 | 38276 | Homecenter - Uribia (Brocas 5/8") | 2024-03-01
| 29900 |  |  | https://maquitecdecolombia.com/compra-de/consumibles/broca/sds-plus-broca/broca-sds-plus-5-bosch-5-8-x-6/ | 2024-03-01
| 25300 |  |  | https://tiendamakita.com/brocas-y-acc-para-rotomartillos-sds-plus/2797-broca-sds-plus-makita-58-x-12-pulg-d01018.html | 2024-03-01
Soldadura 7018 | 24900 | 20081.6667 | 20034 | Homecenter - Uribia (Soldadura 7018) | 2024-03-01
| 17245 |  |  | Homecenter - Uribia (Soldadura 7018) | 2024-03-01
| 18100 |  |  | Doblon (Soldadura 7018) | 2024-03-01
Perno en u galvanizado 5/16X1-3/4X3" | 9900 | 14258.5 | 14225 | Homecenter - Uribia | 2024-03-01
Perno en u galvanizado 5/16X1-3/4X3" | 18617 |  |  | https://shopee.com.co/product/682720449/14854455124?gclid=CjwKCAjw67ajBhAVEiwA2g_jED39wh8bzhS5ZYDvtHFHSTysajHbvU2gBGWOERn0Up212tj233GjGBoCsDwQAvD_BwE | 2024-03-01
Varilla roscada 5/8" | 25900 | 22345 | 22292 | Homecenter - Uribia | 2024-03-01
| 18790 |  |  | Easy | 2024-03-01
Epóxico para anclaje | 199.83 | 341.06 | 340 | Homecenter - Uribia | 2024-03-01
| 482.29 |  |  | https://mitiendacoval.com/epoxicos/sika-anchorfix-2-x-300-ml-sika?mitiendacoval.com=&gclid=CjwKCAjw67ajBhAVEiwA2g_jEN1NLa3VuDne_Ih094KvrDWHKtt3_cF7sB6vymWpFDn35NowSgZuzRoCVe0QAvD_BwE | 2024-03-01
Geotextil tejido con resistencia a la tensión Grab mínima de 1100 N | 8465.8944 | 6508.5033 | 6493 | ANÁLISIS DE PRECIOS UNITARIOS DE REFERENCIA REGIONALIZADOS INVIAS 2022-2 (LA GUAJIRA, ZONA NORTE) Material #17 | 2024-03-01
| 5784.6154 |  |  | https://www.tiendascalypso.com/geotextil-tejido-2400/p?idsku=2850&utm_term=&utm_campaign=shopping-campana-inteligente&utm_source=adwords&utm_medium=ppc | 2024-03-01
| 5275 |  |  | https://www.tiendascalypso.com/geotextil-tejido-2100/p?idsku=622&utm_term=&utm_campaign=shopping-campana-inteligente&utm_source=adwords&utm_medium=ppc | 2024-03-01
Arena de peña y/o natural lavada, tamizada con 90% tamaños < 6mm | 99200 | 85180.1843 | 84979 |  | 2024-03-01
| 71160.3686 |  |  |  | 2024-03-01
Malla eslabonada plastificada H=2m Cal. 10 (min) | 31595 | 23007.748 | 22953 | Homecenter - Uribia | 2024-03-01
| 19933.244 |  |  | ANÁLISIS DE PRECIOS UNITARIOS DE REFERENCIA REGIONALIZADOS INVIAS 2022-2 (LA GUAJIRA, ZONA NORTE) Material #200 | 2024-03-01
| 17495 |  |  | https://mallasjuliotorres.com/producto/malla-eslabonada-pvc-azul-por-rollos/ | 2024-03-01
Alambre galvanizado No. 10 | 1285.7143 |  | 1710.5357 | Construdata Ed 210. Marzo-Mayo 2024 | 2024-03-01
| 2135.3571 |  |  | https://mallasjuliotorres.com/producto/malla-eslabonada-pvc-azul-por-rollos/ | 2024-03-01
Tubería cuadrada ASTM A-500 Gr. C | 7806.0805 |  | 7466.9648 | https://gyj.com.co/bogota_65/tuberia-estructural-cuadrada-bogota-65-tuberia.html
| 7127.849 |  |  | https://tienda.fajobe.com.co/producto/tubo-estructural-cuadrado-150x150-mm-x-4-0-mm-x-6m/ | 2024
Tubería rectangular NTC 4526 Gr.C de 150x50x3 mm | 459553 |  | 72325.1667 | https://gyj.com.co/bogota_65/tuberia-estructural-rectangular-bogota-65.html | 2024
| 337000 |  |  | https://tienda.fajobe.com.co/producto/tubo-estructural-rectangular-150x50-mm-x-3-mm-x-6-m/ | 2024
| 505300 |  |  | https://www.homecenter.com.co/homecenter-co/product/274747/tubo-rectangular-150-x-50mm-3mm-cal11-x-6m/274747?id=274747&name=tubo-rectangular-150-x-50mm-3mm-cal11-x-6m&defaultVariant=274747&currentpage=1 | 2024
Rieles y accesorios de fijación para paneles solares en Aluminio 6005 T6 fabricada bajo la norma ANSI 35.2 con Certificaciones UL2703 y ASTM B221, incluye Tornillería en Acero Inoxidable Serie 300 (Tornillo Expansivo 3/8"x2") | 163789 |  | 32753.7302 | https://www.improinde.com/product-page/riel-para-montaje-de-paneles-solares | 2024
| 119000 |  |  | https://nexosolar.co/producto/estructura-panel-solar-riel-aluminio-42-metros/ | 2024
| 129908 |  |  | https://solarpeople.co/shop/product/ck-ft-7r4700-riel-para-montaje-de-paneles-7r-4700mm-49192?category=88#attr= | 2024
Lámina HR ASTM A36 CAL 6mm para conexión cercha-tubería | 639000 |  | 246123.242 | https://tienda.fajobe.com.co/producto/lamina-hr-a36-6-0-mm-4x8/ | 2024
| 817506 |  |  | https://gyj.com.co/bogota_65/lamina-hot-rolled-bogota-65-acero-industrial.html | 2024
| 741473 |  |  | https://tectul.com/es/productos/lamina-hr-a36/attached/f20955e9-5438-4c59-886f-178034ca80a6 | 2024
Barra redonda lisa φ1/2" NTC 2289 | 29900 |  | 5502.4444 | https://www.homecenter.com.co/homecenter-co/product/93328/barra-redonda-lisa-6m-x-1-2-pulg/93328/ | 2024
| 33200 |  |  | https://ferreteriaroma.com/product/varilla-redonda-lisa-7mm/ | 2024
| 35944 |  |  | https://gyj.com.co/medellin/barra-lisa-bello-trefilados.html | 2024
Lámina HR ASTM A36 CAL 12mm para placa base | 1322600 |  | 494030.2786 | https://tienda.fajobe.com.co/producto/lamina-hr-a36-12-mm-4x8/ | 2024
| 1635012 |  |  | https://gyj.com.co/bogota_65/lamina-hot-rolled-bogota-65-acero-industrial.html | 2024
| 1454276 |  |  | https://tectul.com/es/productos/lamina-hr-a36/attached/f20955e9-5438-4c59-886f-178034ca80a6 | 2024
Panel de aislamiento térmico tipo sándwich e=40 mm, con caras en acero galvanizado | 145180 |  | 153096.6667 | https://panelconstructor.com.co/producto/muro-panel/?attribute_color=Blanco+%2F+Blanco&attribute_espesor=40+mm&attribute_calibre=28+%2F+28# | 2024
| 135470 |  |  | https://www.kingspancolombia.com/producto/kingfrigo-panel-tipo-sandwich-para-cuartos-frios/?attribute_pa_color=9002&attribute_pa_espesor=40&attribute_longitud-m=3&v=70d02cc65b9a | 2024
| 178640 |  |  | https://estrutechos.com/producto/panel-sandwich-pp/ | 2024
Lámina ASTM A572 Gr.50 CAL 4.5 mm para columnas de envolvente y sus conexiones | 479200 |  | 187229.9113 | https://tienda.fajobe.com.co/producto/lamina-hr-a36-4-5-mm-4x8/ | 2024
| 580000 |  |  | https://panelconstructor.com.co/producto/lamina-hr/ | 2024
| 612838 |  |  | https://gyj.com.co/bogota_65/lamina-hot-rolled-bogota-65-acero-industrial.html | 2024
Rejilla de ventilación rectangular | 75990 |  | 99692 | https://www.ikea.com/co/es/p/metod-rejilla-ventilacion-acero-inoxidable-70256177/ | 2024
| 155300 |  |  | https://articulo.mercadolibre.com.co/MCO-594709258-zinc-w-x-h-cubierta-de-ventilacion-de-acero-galvaniza-_JM?matt_tool=19390127&utm_source=google_shopping&utm_medium=organic | 2024
| 67786 |  |  | https://articulo.mercadolibre.com.co/MCO-1742347834-ventilacion-con-persianas-de-aleacion-de-aluminio-80x250mm-_JM#position=5&search_layout=stack&type=item&tracking_id=6dd6d158-8096-4756-8212-dd9f63b35693 | 2024
Ángulo ASTM A572 Gr.50 de 2"x2"x1/8" para conexión riel-tubería | 94900 |  | 14502.7222 | https://www.homecenter.com.co/homecenter-co/product/89828/angulo-6m-x-2-x-1-8-pulg/89828/ | 2024
| 80200 |  |  | https://tienda.fajobe.com.co/producto/angulo-2x1-8-a57250/ | 2024
| 85949 |  |  | https://elpalustre.com.co/index.php?route=product/product&product_id=789 | 2024
Tornillo φ3/8" x 2 1/2" Gr.5 con tuerca para conexión riel-tubería | 3700 |  | 1958.9933 | https://homecenter.falabella.com.co/homecenter-co/product/118865057/Tornillo-Hexagonal-3-8X2-1-2-Y-Tuerca/118865058 | 2024
| 1169.98 |  |  | https://www.ebay.com/itm/233950655824?chn=ps&mkevt=1&mkcid=28&var=533596367139 | 2024
| 1007 |  |  | https://www.tornillosytuercas.co/collections/tornillos/products/tornillo-en-acero-inoxidable-rosca-ordinaria?variant=40286275043386 | 2024
Lámina alfajor ASTM A36 CAL 12 para piso envolvente | 308500 |  | 114219.3333 | https://tienda.fajobe.com.co/producto/lamina-alfajor-2-5-mm-1x3mt/# | 2024
| 368186 |  |  | https://gyj.com.co/bogota_65/lamina-alfajor-bogota-65-acero-industrial.html | 2024
| 351288 |  |  | https://panelconstructor.com.co/producto/lamina-alfajor/ | 2024
Tubería rectangular NTC 4526 Gr.C de 80x40x3 mm, refuerzo para piso envolvente | 271559 |  | 35786.6111 | https://gyj.com.co/yumbo/tuberia-estructural-rectangular-yumbo-tuberia.html?utm_sku=1921 | 2024
| 218385 |  |  | https://www.homecenter.com.co/homecenter-co/product/13302/tubo-rectangular-80-x-40-x-25mm-x-6m-estructural-hr50/13302/ | 2024
| 154215 |  |  | https://lagranferreteria.com/tuberia-estructural/561-tuberia-estructural-rectangular-cal-14-80-x-40.html | 2024
Perfil en C ASTM A572 Gr.50 de 150x50x3 mm, para accesorios de apoyo y conexión lámina alfajor a piso | 265518 |  | 39318.8889 | https://gyj.com.co/bogota_65/perfil-tipo-c-bogota-65-tuberia.html | 2024
| 265928 |  |  | https://gyj.com.co/oicata/perfil-tipo-c-negro-tunja-tuberia.html | 2024
| 176294 |  |  | Construdata Ed 210. Marzo-Mayo 2024 | 2024
Ángulo ASTM A572 Gr.50 de 1"x1"x1/8" para conexión techo | 42400 |  | 7875.2778 | https://www.homecenter.com.co/homecenter-co/product/103061/angulo-6m-x-1-x-1-8-pulg/103061/ | 2024
| 55600 |  |  | https://www.metropoliscenter.com.co/p/angulo-hierro-1-x-1~8-leg/ | 2024
| 43755 |  |  | https://www.ferreteriasamir.com/tubos-y-perfiles-metalicos-/5369-angulo-hierro-1-x-18-x-6-mts.html | 2024
Tornillo φ1/2" x 1 1/2" Gr.5 con tuerca para conexión columna- panel | 5200 |  | 2502.6667 | https://www.homecenter.com.co/homecenter-co/product/136253/tornillo-hexagonal-1-2x1-1-2-y-tuerca/136253/ | 2024
| 1400 |  |  | https://interelectricas.com.co/herrajes-electricos/2722-perno-maquina-de-1-2-x-1-1-2.html | 2024
| 908 |  |  | https://www.tornillosytuercas.co/products/tornillo-astm-a325-galvanizado-en-caliente?variant=40203412504634 | 2024
Tornillo φ1/2" x 2 1/2" Gr.5 con tuerca para conexión piso-columna y techo-columna | 6400 |  | 3060.3333 | https://www.homecenter.com.co/homecenter-co/product/136255/tornillo-hexagonal-1-2x2-1-2-y-tuerca/136255/ | 2024
| 1131 |  |  | https://www.tornillosytuercas.co/products/tornillo-astm-a325-galvanizado-en-caliente?variant=40072633024570 | 2024
| 1650 |  |  | https://interelectricas.com.co/herrajes-electricos/56-perno-carriaje-de-1-2-x-2-1-2.html | 2024
Barra antipánico tipo push con manija para puerta | 697300 |  | 702079.3333 | https://tiendadelarquitecto.com/producto/combo-barra-antipanico-push-y-manija/?utm_term=&utm_campaign=shopping+-+Barras+Antip%C3%A1nico&utm_source=adwords&utm_medium=ppc&hsa_acc=6301869782&hsa_cam=11287969127&hsa_grp=117244108487&hsa_ad=481451064676&hsa_src=g&hsa_tgt=pla-1964454338092&hsa_kw=&hsa_mt=&hsa_net=adwords&hsa_ver=3&gad_source=1&gclid=CjwKCAjwrIixBhBbEiwACEqDJTIqfmdbIrVEnBbSLHMc9J4BNAcnwOUoh7rEBqG2agENr1XB7_xXsRoCXBoQAvD_BwE | 2024
| 760988 |  |  | Construdata Ed 210. Marzo-Mayo 2024 | 2024
| 647950 |  |  | https://tiendadelarquitecto.com/producto/antipanico-extra-largar-1330-mm/?utm_term=&utm_campaign=shopping+-+Barras+Antip%C3%A1nico&utm_source=adwords&utm_medium=ppc&hsa_acc=6301869782&hsa_cam=11287969127&hsa_grp=117244108487&hsa_ad=481451064676&hsa_src=g&hsa_tgt=pla-1964454337572&hsa_kw=&hsa_mt=&hsa_net=adwords&hsa_ver=3&gad_source=1&gclid=CjwKCAjwrIixBhBbEiwACEqDJRu3lDEMHMphBntwMrDwOUd5VY06mvoS1w4EBj1li9Ala1tUW7xixBoCM7IQAvD_BwE | 2024
Bisagra lateral tipo trailer para puerta | 83836 |  | 61742 | https://articulo.mercadolibre.com.co/MCO-1349323369-bisagra-trasera-de-puerta-de-rv-de-camion-de-remolque-de-_JM | 2024
| 28490 |  |  | https://articulo.mercadolibre.com.co/MCO-964267380-bisagra-porton-o-puerta-pesada-de-5-cm-x-74-cm-por-par-_JM?matt_tool=19390127&utm_source=google_shopping&utm_medium=organic | 2024
| 72900 |  |  | https://www.homecenter.com.co/homecenter-co/product/301882/bisagra-resorte-acero-inoxidable-4pulg-3x3pulg/301882/?kid=goosho_1161562&shop=googleShopping&gad_source=4&gclid=CjwKCAjwrIixBhBbEiwACEqDJXgkvhK0pP32dzpGKpbDzMCLNpKupro6HBYKG_2VrNfvLKzQQrfkYhoCoMUQAvD_BwE | 2024
Pintura anticorrosiva | 65900 |  | 66620.2397 | https://www.homecenter.com.co/homecenter-co/product/502581/pintura-anticorrosivo-negro-1-galon/502581/ | 2024
| 67340.4794 |  |  | ANÁLISIS DE PRECIOS UNITARIOS DE REFERENCIA REGIONALIZADOS INVIAS 2023-2 (LA GUAJIRA, ZONA NORTE) Insumo #289 | 2024
Tubo cerramiento galvanizado φ1 1/2" x1.5 mm | 18412 |  | 19164.8333 | Construdata Ed 210. Marzo-Mayo 2024 | 2024
| 19917.6667 |  |  | https://gyj.com.co/bogota_65/tuberia-cerramiento-negro-bogota-65-tuberia.html | 2024
Tubo cerramiento galvanizado φ2" x2.5 mm | 36692 |  | 32947.0833 | https://www.homecenter.com.co/homecenter-co/product/86539/tubo-cerramiento-negro-2pg-x-25mm-x-6m/86539/ | 2024
| 29202.1667 |  |  | https://gyj.com.co/bogota_65/tuberia-cerramiento-negro-bogota-65-tuberia.html | 2024
Tubo cerramiento galvanizado φ2 1/2" x2.5 mm | 49608 |  | 43149.8333 | https://gyj.com.co/bogota_65/tuberia-cerramiento-negro-bogota-65-tuberia.html | 2024
| 36691.6667 |  |  | https://www.homecenter.com.co/homecenter-co/product/86534/tubo-cerramiento-galvanizado-2pg-x-250mm-x-6m/86534/ | 2024
Tubo cerramiento galvanizado φ3" x3 mm | 50833.3333 |  | 54471.3333 | https://arcoe.co/es/productos/tuberia-cerramiento-galvanizado-3?spcode=arcoe-villavicencio | 2024
| 58109.3333 |  |  | https://gyj.com.co/bogota_65/tuberia-cerramiento-negro-bogota-65-tuberia.html | 2024
Alambre de puas galvanizado CAL 14 | 789 |  | 718.4 | ANÁLISIS DE PRECIOS UNITARIOS DE REFERENCIA REGIONALIZADOS INVIAS 2023-2 (LA GUAJIRA, ZONA NORTE) Insumo #40 | 2024
| 647.8 |  |  | https://www.homecenter.com.co/homecenter-co/product/214205/alambre-de-pua-calibre-14-x-500mt-38kg-iowa/214205/ | 2024
Malla eslabonada plastificada H= 2 m CAL 10 | 7168 |  | 11739 | Construdata Ed 210. Marzo-Mayo 2024 | 2024
| 16310 |  |  | https://mallasjuliotorres.com/producto/malla-eslabonada-pvc-azul-por-rollos/ | 2024
Ángulo ASTM A36 de 1 1/2"x1 1/2"x 3/16" | 13650 |  | 14362.9167 | https://www.homecenter.com.co/homecenter-co/product/89827/angulo-6m-x-1-1-2-x-3-16-pulg/89827/ | 2024
| 15075.8333 |  |  | https://elpalustre.com.co/index.php?route=product/product&product_id=784 | 2024
Platina metálica pisamalla 3/8"x1/8" | 4119.6667 |  | 3634.8333 | https://elpalustre.com.co/index.php?route=product/product&path=17_139&product_id=782 | 2024
| 3150 |  |  | https://www.ferreteriabervar.com/products/platina-3-4-x-1-8 | 2024
Perfil de muro machimbre en WPC (20 cm de alto x 5 cm de espesor x 3 m de largo)textura lisa | 146558 |  | 146558 | https://www.woodpecker.com.co/productos/muros | 2024
Perfil "U" en PVC rígido (guía de ensamble) | 9520 |  | 9520 | https://www.woodpecker.com.co/productos/muros | 2024
Recebo B-200 | 19040 |  | 19040 | Construdata Ed 210. Marzo-Mayo 2024 | 2024

## EQUIPO Y HERRAMIENTA (hidden)
Estudio Mercado Equipo y Herramienta (+10% margen)
Código | Descripción | Unidad | Tarifa / día | Fuente | Fecha
1 | Herramienta menor | UN | 24840 | Propia | 2025
2 | GPS | UN | 30000 | http://cachicamoweb.com/producto/alquiler-de-gps-garmin/ | 2025
3 | Molde para soldadura | UN | 139677 | https://interelectricas.com.co/175-moldes-para-soldadura | 2025
4 | Camara y comunicaciones | UN | 18333 |  | 2025
5 | Mezcladora de concreto tipo trompo | HORA | 16285 |  | 2025
6 | Vibrador de concreto, potencia aproximada de 3 hp, mangueras de 4 a 6 metros | HORA | 7367 |  | 2025
7 | Cizalla manual de 90 cm | HORA | 2785 |  | 2025
8 | Taladro | HORA | 4189 |  | 2025
9 | Equipo de oxicorte y soldadura, capacidad de corte 6"-14", incluye soldadura | HORA | 13408 |  | 2025
10 | Equipo de soldadura 600 AMP | HORA | 40836 |  | 2025
11 | Diferencial de 3 toneladas | HORA | 40836 |  | 2025
12 | Compactador manual (saltarín) peso de operación (kg.) 52, fuerza de impacto por golpe (KN) 12 | HORA | 13379 |  | 2025
13 | Retroexcavadora mini con balde de 30 o 60 cm, incluye operario y combustible | HORA | 222824 |  | 2025
14 | Herramienta para hoyar | HORA | 19044 |  | 2025
15 | Herramienta para terminado | HORA | 10000 |  | 2025
16 | De corte | Un | 145000 |  | 2025

## TRANSPORTE (hidden)
IMPLEMENTACIÓN DE SOLUCIONES ENERGÉTICAS CON FUENTES NO CONVENCIONALES DE ENERGÍA PARA USUARIOS EN ZONAS RURALES DEL MUNICIPIO DE TEORAMA EN EL DEPARTAMENTO DE NORTE DE SANTANDER
Estudio de Transporte
Código | Tipo de Transporte | Origen | Destino | Valor / Trayecto*Persona | Valor / Mes | Valor / Kg | Fuente
1 | Carga terrestre Bogotá - Teorama | Bogotá | Teorama |  |  | 214.1796 | Estudio de transporte
3 | Carga terrestre Teorama - Comunidades | Teorama | Comunidades |  |  | 1491 | Estudio de transporte
2 | Carga terrestre sobredimensionada Bogotá - Teorama | Bogotá | Teorama |  |  | 1705.1796 | Estudio de transporte
4 | Transporte pasajero Bogotá - Teorama, por trayecto | Bogotá | Teorama | 202500 |  |  | Estudio de transporte
5 | Transporte pasajero Teorama - Comunidades, por trayecto | Teorama | Comunidades | 65000 |  |  | Estudio de transporte
6 | Alquiler camioneta con conductor, valor mensual | Teorama | Comunidades |  | 7500000 |  | Estudio de transporte
7 | Alquiler motocicleta con conductor, valor mensual | Teorama | Comunidades |  | 2000000 |  | Estudio de transporte
8 | Alquiler lancha con conductor, valor mensual | Teorama | Comunidades
9 | Carga terrestre Cantera Petrea - Comunidades | Cantera Petrea | Comunidades |  |  | 50
10 | Volqueta 6m³ (cargue manual)botadero hasta 20km | Obra | Botadero |  |  | 12000

## Hoja1 (hidden)
| CARGA | PASAJEROS
Pl-Pa | Buenaventura-Arauca | Bogotá-Arauca
Pa-veredas | Arauca-Cravo norte | Arauca-Cravo Norte
| CARGA | 10 ton
| Vehiculo | Empresa 1 | Empresa 2 | Empresa 3 | Promedio | unitario
Pl-Pa | Terreste-via nacional | 2500000 | 3000000 | 3500000 | 3000000 | 300 | COP/kg
Pa-vereda
| Vereda | Tipo vehiculo | Cotización | Capacidad | Costo unitario (COP/kg)
| Vereda 1 | Mula | 350000 | 200 | 1750
| Vereda 2 | Camioneta | 5000000 | 4000 | 1250
| Vereda 3 | Lancha | 400000 | 400 | 1000
| Vereda 4 | Camioneta | 5000000 | 2000 | 2500
[5 empty] | 1625 | COP/kg
ESTIMACIÓN DE PRECIOS TRANSPORTE VEREDAS MUNICIPIO DE CRAVO NORTE
| Vereda | Tipo vehiculo | Cotización | Capacidad | Persona que cotiza | Cedula | Firma
| Vereda 1 | Mula | 350000 | 200 kg | Pepito Perez
| Vereda 3 | Lancha | 400000 | 400 kg | Pepita Perez
YO, Pepito 2 Pere, estructurador del proyecto XXX, doy fe con mi firma que se levanto información sobre los precios de transporte de carga veredales …. Que son veridicos …
Firma
| TRANSPORTE CARGA | VALOR | UNIDAD
| Buenaventura-Arauca | 300 | COP/kg | 330
| Arauca-Cravo norte | 1625 | COP/kg | 1787.5
1925
PASAJEROS
Bogotá-Arauca
Arauca-Cravo Norte
ESTIMACIÓN DE PRECIOS TRANSPORTE VEREDAS MUNICIPIO DE CRAVO NORTE
| Vereda | Tipo vehiculo | Cotización | Capacidad | Persona que cotiza | Cedula | Firma
| Vereda 1 | Mula | 350000 | 5 | Pepito Perez
| Vereda 3 | Lancha | 400000 | 5 | Pepita Perez
SOLO IDA

## FP (hidden)
FACTOR PRESTACIONAL
A - DESCANSOS REMUNERADOS
1. VACACIONES | 4.17%
TOTAL DESCANSOS REMUNERADOS | 4.17%
B - PRESTACIONES LEGALES
1. CESANTIAS | 8.33%
2. INTERESES CESANTIAS | 1%
3. PRIMA DE SERVICIOS | 8.33%
TOTAL PRESTACIONES LEGALES | 17.66%
C - APORTES PATRONALES
1. SALUD | 8.5%
2. PENSIÓN | 12%
3. RIESGOS PROFESIONALES (NIVEL IV) | 6.96%
4. CAJA DE COMPENSACIÓN | 4%
5. PARAFISCALES (ICBF & SENA) | 0% | *5.00% cuando aplique
TOTAL APORTES PATRONALES | 31.46%
D - OTROS COSTOS PRESTACIONALES
1. DOTACION | 5%
2. OTROS (SEGURO, AUXILIOS, INCAPACIDADES) | 2.71%
TOTAL OTROS COSTOS PRESTACIONALES | 7.71%
E - FACTOR PRESTACIONAL
1. JORNAL | 100%
2. DESCANSOS REMUNERADOS | 4.17%
3. PRESTACIONES LEGALES | 17.66%
4. APORTES PATRONALES | 31.46%
5. OTROS COSTOS PRESTACIONALES | 7.71%
FACTOR PRESTACIONAL | 161%

## TASAS POLIZAS (hidden)
POLIZAS CONTRATO OBRA | [5 empty] | TASAS 2022
POLIZA | TASA | PORCENTAJE (FAZNI) | IVA | PLAZO | TOTAL (SOBRE TOTAL CONTRATO) | 0.15%
PÓLIZA DE CUMPLIMIENTO | 0.2% | 10% | 19% | #REF! | #REF! | 0.16%
PÓLIZA DE CORRECTO MANEJO DEL ANTICIPO | 0.2% | 30% | 19% | #REF! | #REF! | 0.17%
PÓLIZA DE SALARIOS Y PRESTACIONES SOCIALES | 0.2% | 5% | 19% | #REF! | #REF! | 0.18%
PÓLIZA DE RESPONSABILIDAD CIVIL Y EXTRACONTRACTUAL | 0.2% | #REF! | 19% | #REF! | #REF! | 0.19%
PÓLIZA DE ESTABILIDAD | 0.2% | 20% | 19% | #REF! | #REF! | 0.2%
[5 empty] | #REF! | 0.21%
0.22%
POLIZAS CONTRATO INTERVENTORÍA
POLIZA | TASA | PORCENTAJE (FAZNI) | IVA | PLAZO | TOTAL (SOBRE TOTAL CONTRATO)
PÓLIZA DE CUMPLIMIENTO | 0.2% | 10% | 19% | #REF! | #REF!
PÓLIZA DE SALARIOS Y PRESTACIONES SOCIALES | 0.2% | 5% | 19% | #REF! | #REF!
PÓLIZA DE RESPONSABILIDAD CIVIL Y EXTRACONTRACTUAL | 0.2% | #REF! | 19% | #REF! | #REF!
#REF!
Note on C3: andrew paez: por lo menos 10% del valor del contrato, a menos que el valor del contrato exceda 1 millon de SMMLV
Note on C4: andrew paez: 100% sobre el valor del aniticipo, normalmente 30%
Note on C5: andrew paez: No menor al 5% del valor del contrato
Note on C6: andrew paez: no debe ser menor a 200 smmlv para ctos cuyo valor es inferior o igual a 1500 smmlv, 300smmlv cuando el cto es superior a 1500 e inferior a 2500smmlv, 400smmlv cuando el cto es superior a 2500 e inferior a 5000 smmlv, 500smmlv cuando el cto es superior a 5000 e inferior a 10000 smmlv y el 5% del valor del cto cuando sea superior a 10000 smmlv
Note on C16: andrew paez: por lo menos 10% del valor del contrato, a menos que el valor del contrato exceda 1 millon de SMMLV
Note on C17: andrew paez: No menor al 5% del valor del contrato
Note on C18: andrew paez: no debe ser menor a 200 smmlv para ctos cuyo valor es inferior o igual a 1500 smmlv, 300smmlv cuando el cto es superior a 1500 e inferior a 2500smmlv, 400smmlv cuando el cto es superior a 2500 e inferior a 5000 smmlv, 500smmlv cuando el cto es superior a 5000 e inferior a 10000 smmlv y el 5% del valor del cto cuando sea superior a 10000 smmlv

## RENDIMIENTOS (hidden)
ESTA HOJA DEFINE LOS RENDIMIENTOS DE LAS DIFERENTES ACTIVIDADES Y ESTÁ ESTRECHAMIENTE LIGADO A LOS APUS
REPLANTEO
Defina los rendimientos del replanteo
Descripción | Unidad | Rendimiento
Usuarios levantados por día en el replanteo por persona | Usuarios/día*persona | 15
Usuarios levantados por viaje a las veredas por persona | Usuarios/viaje*persona | 15
INSTALACIÓN DE LOS SISFV
Descripción | Unidad | Rendimiento | Tiempo (días)
Juego de estructuras con soportes instaladas por día | Unidades/día | 1 | 1
Juego de 6 metros de excavacion | Unidades/día | 3 | 0.33333
Juego de paneles solares instaladas por día | Unidades/día | 6 | 0.16667
Juego de acometidas subterraneas por día | Unidades/día | 3 | 0.33333
Gabinetes instalados por día | Unidades/día | 1 | 1
Reguladores instalados por día | Unidades/día | 3 | 0.33333
Inversores instalados por día | Unidades/día | 3 | 0.33333
Baterías instaladas por día | Unidades/día | 4 | 0.25
Medidores prepago instalados por día | Unidades/día | 8 | 0.125
Puestas a tierra instaladas por día | Unidades/día | 2 | 0.5
Instalaciones internas instaladas por día | Unidades/día | 2 | 0.5
TIEMPO TOTAL DE INSTALACIÓN SISFV (1 CUADRILLA) |  |  | 3.54
INSTALACIÓN DE LAS MICROREDES
|  |  |  | NANO 1 |  | NANO 2 |  | NANO 3 |  | MICRO 1 |  | MICRO 2 |  | MICRO 3
Descripción | Unidad | Rendimiento | Tiempo (días) | Cantidad | Tiempo total | Cantidad | Tiempo total | Cantidad | Tiempo total | Cantidad | Tiempo total | Cantidad | Tiempo total | Cantidad | Tiempo total
Paneles solares | Unidades/día | 6 | 0.16667 |  | 0
Acometida solar | Unidades/día | 6 | 0.16667 |  | 0
Caja combinadora FV | Unidades/día | 2 | 0.5 |  | 0
Controlador MPPT | Unidades/día | 5 | 0.2 |  | 0
Tablero principal en DC | Unidades/día | 1 | 1 |  | 0
Banco de baterías | Unidades/día | 1 | 1 |  | 0
Inversor | Unidades/día | 2 | 0.5 |  | 0
Tablero de inversores | Unidades/día | 3 | 0.33333 |  | 0
Autotransformador | Unidades/día | 3 | 0.33333 |  | 0
Tablero de distribución principal en AC | Unidades/día | 6 | 0.16667 |  | 0
Canalizaciones internas del envolvente | Global/día | 3 | 0.33333 |  | 0
Sistema de monitoreo y comunicaciones | Unidades/día | 6 | 0.16667 |  | 0
Equipos auxiliares y de emergencia | Unidades/día | 8 | 0.125 |  | 0
SPT Microred | Unidades/día | 2 | 0.5 |  | 0
Acometida domiciliaria | Unidades/día | 4 | 0.25 |  | 0
SPT Domiciliario | Unidades/día | 2 | 0.5 |  | 0
Sistema de medición domiciliario | Unidades/día | 8 | 0.125 |  | 0
Red de distribución | m/dia | 12 | 0.083333 |  | 0
Estación meteorologica | Unidades/día | 3 | 0.33333 |  | 0
Transmisión telemetria | Unidades/día | 2 | 0.5 |  | 0
Servidores | Unidades/día | 3 | 0.33333 |  | 0
Excavacion manual | m3/dia | 5 | 0.2 |  | 0
Relleno y compactación con material de sitio | m/dia | 4 | 0.25 |  | 0
Cerramiento en malla eslabonada | m/dia | 12 | 0.083333 |  | 0
Concreto 2000 PSI | m3/dia | 8 | 0.125 |  | 0
Concreto 3000 PSI | m3/dia | 8 | 0.125 |  | 0
Acero de refuerzo 4200 kg | kg/dia | 250 | 0.004 |  | 0
Envolvente | Unidades/día | 1 | 1 |  | 0
Estructura soporte paneles | kg/dia | 40 | 0.025 |  | 0
TOTAL OBRAS ENVOLVENTE (SIN ENVOLVENTE)
TOTAL REDES DE DISTRIBUCIÓN
Note on C12: andrew paez: Los rendimientos incluyen tiempos de desplazamiento a las zonas
Note on C29: andrew paez: Los rendimientos incluyen tiempos de desplazamiento a las zonas

## TIEMPO EJECUCIÓN (hidden)
* Diligencie el rendimiento de construcción de los SISFV en días y el número de cuadrillas, para determinar los tiempos de ejecución del contrato
CONSTRUCCIÓN DE SISTEMAS SOLARES
RENDIMIENTO (DÍAS) | NÚMERO DE CUADRILLAS | PERSONAS POR CUADRILLA | TIEMPO DE CONSTRUCCIÓN (MESES)
3.54 | 24 | 3 | #REF! | #REF!
CRUADRILLAS CIVILES | 7
*Diligencie el tiempo que la interventoría estará contratada antes y despues de la finalización de la obra
INTERVENTORÍA
TIEMPO ANTES DE OBRA (meses) |  | 0
TIEMPO DESPUES DE OBRA (meses) |  | 1
TIEMPOS TOTALES DE EJECUCIÓN
IMPORTACIÓN (meses) | 3 | * en caso de haber importación de materiales
CONSTRUCCIÓN (meses) | #REF!
LIQUIDACIÓN OBRA (meses) | 0
OBRA | #REF!
INTERVENTORÍA (meses) | #REF!
SUPERVISIÓN (meses) | #REF!
TOTAL (meses) | #REF!
TIEMPOS TOTALES DE EJECUCIÓN (%)
IMPORTACIÓN (sobre tiempo obra) | #REF!
CONSTRUCCIÓN (sobre tiempo obra) | #REF!
LIQUIDACIÓN OBRA (sobre tiempo obra) | #REF!
OBRA (sobre total) | #REF!
INTERVENTORÍA (sobre total) | #REF!
SUPERVISIÓN (sobre total) | #REF!
TOTAL (meses) | #REF!

## MANO DE OBRA (hidden)
IMPLEMENTACIÓN DE SOLUCIONES ENERGÉTICAS CON FUENTES NO CONVENCIONALES DE ENERGÍA PARA USUARIOS EN ZONAS RURALES DEL MUNICIPIO DE TEORAMA EN EL DEPARTAMENTO DE NORTE DE SANTANDER
|  | 2024 | 2025
| SMLV | 1300000 | 1423500
| Auxilio de transporte | 162000 | 200000
| Margen de valores | 0%
| Base días hábiles x mes | 24.58
| IPC | 8.35%
Estudio Mercado Mano de Obra (+10% de margen)(auxilio de transporte)
Código | Cargo | Categoría | Valor mensual base | Auxilio de transporte | Margen positivo | Valor Jornal | Columna1 | Fuente | Fecha
1 | Electricista | Obra | 1566383 | 200000 | 0% | 71863 | 1766383 | https://www.computrabajo.com.co/salarios/electricista | 2025-01-01
2 | Ayudante | Obra | 1423500 | 200000 | 0% | 66050 | 1623500 | https://www.salariominimocolombia.net/ | 2025-01-01
3 | Topografo | Obra | 2170126 | 200000 | 0% | 96425 | 2370126 | https://www.computrabajo.com.co/salarios/topografoa | 2025-01-01
4 | Oficial de obra | Obra | 2135250 | 200000 | 0% | 95006 | 2335250 | https://www.computrabajo.com.co/salarios/oficial-de-obra | 2025-01-01
5 | Ingeniero de sistemas | Oficina | 3182892 | 0 | 0% | 129491 | 3182892 | https://www.computrabajo.com.co/salarios/ingenieroa-de-sistemas | 2025-01-01
6 | Director de Obra | Obra | 6396106 | 0 | 0% | 260216 | 6396106 | https://www.computrabajo.com.co/salarios/directora-de-proyectos | 2025-01-01
7 | Ingeniero Residente | Obra | 2961448 | 0 | 0% | 120482 | 2961448 | https://www.computrabajo.com.co/salarios/ingeniero-electricista | 2025-01-01
8 | Gerente | Oficina | 7298047 | 0 | 0% | 296910 | 7298047 | https://www.computrabajo.com.co/salarios/gerente-general | 2025-01-01
9 | Contador | Oficina | 2453824 | 200000 | 0% | 107967 | 2653824 | https://www.computrabajo.com.co/salarios/contadora-publico | 2025-01-01
10 | Asesor Jurídico | Oficina | 2597308 | 200000 | 0% | 113804 | 2797308 | https://www.computrabajo.com.co/salarios/abogadoa | 2025-01-01
11 | Ingeniero Ambiental | Obra | 2451532 | 200000 | 0% | 107874 | 2651532 | https://www.computrabajo.com.co/salarios/ingeniero-ambiental | 2025-01-01
12 | Profesional SGSST | Obra | 1534702 | 200000 | 0% | 70574 | 1734702 | https://www.computrabajo.com.co/salarios/siso | 2025-01-01
13 | Ingeniero Civil | Obra | 3281783 | 0 | 0% | 133514 | 3281783 | https://www.computrabajo.com.co/salarios/ingeniero-civil | 2025-01-01
14 | Trabajador Social | Obra | 2010176 | 200000 | 0% | 89918 | 2210176 | https://www.computrabajo.com.co/salarios/trabajador-social | 2025-01-01
15 | Servicios Generales | Oficina | 1423500 | 200000 | 0% | 66050 | 1623500 | https://www.salariominimocolombia.net/ | 2025-01-01
16 | Almacenista | Oficina | 1423500 | 200000 | 0% | 66050 | 1623500 | https://www.salariominimocolombia.net/ | 2025-01-01
17 | Seguridad privada | Oficina | 2070815 | 200000 | 0% | 92385 | 2270815 | https://www.computrabajo.com.co/salarios/seguridad-privada | 2025-01-01
18 | Director de interventoría | Obra | 5275528 | 0 | 0% | 214627 | 5275528 | https://www.computrabajo.com.co/salarios/directora-de-proyectos | 2025-01-01
19 | Profesional especialista en SISFV | Obra | 3780809 | 0 | 0% | 153816 | 3780809 | https://www.computrabajo.com.co/salarios/ingeniero-especialista | 2025-01-01
20 | Tecnólogo en obras civiles | Obra | 1901542.5 | 200000 | 0% | 85498 | 2101542.5 | https://co.computrabajo.com/salarios/soldador | 2025-01-01
21 | Técnico electricista | Obra | 1566383 | 200000 | 0% | 71863 | 1766383
22 | Soldador | Obra | 1423500 | 200000 | 0% | 66050 | 1623500
Formulas:
Fecha = +[Fecha, row above]

## ENSAYOS DE LABORATORIO (hidden)
ENSAYOS (COSTOS DIRECTOS) | 0 | [10 empty] | 2801443.4639 | 2801443.4639
| 20 | Rotura X compresión de cilindros (Por norma una muestra(8 cil.) cada 40,0 m³ o una por día si es menor cantidad) | [5 empty] | 9717.1041 |  |  |  | 194342.0816
| 4 | Ensayo de compactación Proctor (Estandard y Modificado) | [5 empty] | 124178.117 |  |  |  | 496712.468
| 4 | Granulometría de suelos, por tamizado, con lavado | [5 empty] | 105280.8873 |  |  |  | 421123.5493
| 0 | Apique en material granular, por ml de 0 m a 1,0 m de 70x70 | [5 empty] | 224061.6348 |  |  |  | 0
| 4 | Límites de Atterberg, líquido y plástico | [5 empty] | 64788.6627 |  |  |  | 259154.6509
| 4 | Peso Unitario en el terreno por el método de cono y arena | [5 empty] | 80986.2882 |  |  |  | 323945.1526
| 1 | Diseño de una mezcla de hormigón para una resistencia dada | 300% |  |  |  |  | 863851.2884 |  |  |  | 863851.2884
| 0 | Extracción y falla de nucleos de concreto | [5 empty] | 243472.4059 |  |  |  | 0
| 4 | Ensayo de diámetro efectivo en barras corrugadas | [5 empty] | 60578.5682 |  |  |  | 242314.273
| 0 | Contenido de asfalto | [5 empty] | 140375.7424 |  |  |  | 0
| 0 | Coliformes Fecales | [5 empty] | 114301.0227 |  |  |  | 0
| 0 | Detección de Cloro Residual | [5 empty] | 26749.6207 |  |  |  | 0
| 0 | CBR sobre material granular ( Método 1 ) | [5 empty] | 350939.356 |  |  |  | 0
| 0 | Prueba de integridad de pilotes | [5 empty] | 1106085.0677 |  |  |  | 0
| 0 | Contenido de asfalto | [5 empty] | 140375.7424 |  |  |  | 0
| 0 | Contenido de asfalto | [5 empty] | 140375.7424 |  |  |  | 0
| 0 | Análisis A. Residuales | [5 empty] | 632295.8612 |  |  |  | 0
| 0 | Coliformes Fecales | [5 empty] | 114301.0227 |  |  |  | 0
| 0 | Detección de Cloro Residual | [5 empty] | 26749.6207 |  |  |  | 0
| 0 | Contenido de asfalto | [5 empty] | 140375.7424 |  |  |  | 0
| 0 | [6 empty] | PODRA AJUSTAR EL VR. SEGÚN EL OBJETO A CONTRATAR
ENSAYOS |  | Actualizado 2025 |  | $ año 2007 | AÑO 2009 (IPC 2007 Y 2008 13,80%) |  | AÑO 2011 | AÑO 2012 | AÑO 2013 | AÑO 2014 | AÑO 2015 | AÑO 2016 | AÑO 2017 | AÑO 2018 | AÑO 2019 | AÑO 2020 | AÑO 2021 | AÑO 2022 | AÑO 2023 | AÑO 2024 | AÑO 2025
Apique en material granular, por ml de 0 m a 1,0 m de 70x70 | 224061.6348 |  |  | 96280 | 109567 | 113555.2388 | 117155 | 121841 | 125496.23 | 128759.132 | 132106.8694 | 135541.648 | 142318.7304 | 149434.6669 | 154664.8803 | 160542.1457 | 163126.8743 | 172294.6046 | 194899.6567 | 212986.3449 | 224061.6348
Contenido de asfalto | 140375.7424 |  |  | 60320 | 68644 | 71142.6416 | 73398 | 76334 | 78624.02 | 80668.2445 | 82765.6189 | 84917.525 | 89163.4012 | 93621.5713 | 96898.3263 | 100580.4627 | 102199.8081 | 107943.4373 | 122105.6163 | 133437.0175 | 140375.7424
Rotura X compresión de cilindros (Por norma una muestra(8 cil.) cada 40,0 m³ o una por día si es menor cantidad) | 9717.1041 |  |  | 4176 | 4752 | 4924.9728 | 5081 | 5284 | 5442.52 | 5584.0255 | 5729.2102 | 5878.1696 | 6172.0781 | 6480.682 | 6707.5059 | 6962.3911 | 7074.4856 | 7472.0717 | 8452.4075 | 9236.791 | 9717.1041
Diseño de una mezcla de hormigón para una resistencia dada | 863851.2884 |  |  | 371200 | 422426 | 437802.3064 | 451681 | 469748 | 483840.44 | 496420.2914 | 509327.219 | 522569.7267 | 548698.213 | 576133.1237 | 596297.783 | 618957.0988 | 628922.3081 | 664267.7418 | 751419.6695 | 821151.4148 | 863851.2884
Rotura por compresión en ladrillos y adoquines | 45891.4331 |  |  | 19720 | 22441 | 23257.8524 | 23995 | 24955 | 25703.65 | 26371.9449 | 27057.6155 | 27761.1135 | 29149.1691 | 30606.6276 | 31677.8596 | 32881.6182 | 33411.0123 | 35288.7112 | 39918.5901 | 43623.0352 | 45891.4331
Módulo de rotura en vigas, con carga en los tercios | 56691.689 |  |  | 24360 | 27722 | 28731.0808 | 29642 | 30828 | 31752.84 | 32578.4138 | 33425.4526 | 34294.5144 | 36009.2401 | 37809.7021 | 39133.0417 | 40620.0972 | 41274.0808 | 43593.6842 | 49313.1755 | 53889.4382 | 56691.689
Ensayo de compactación Proctor (Estandard y Modificado) | 124178.117 |  |  | 53360 | 60724 | 62934.3536 | 64929 | 67526 | 69551.78 | 71360.1263 | 73215.4896 | 75119.0923 | 78875.0469 | 82818.7993 | 85717.4572 | 88974.7206 | 90407.2136 | 95488.099 | 108016.1376 | 118040.0352 | 124178.117
Peso Unitario en el terreno por el método de cono y arena | 80986.2882 |  |  | 34800 | 39602 | 41043.5128 | 42345 | 44039 | 45360.17 | 46539.5344 | 47749.5623 | 48991.0509 | 51440.6035 | 54012.6337 | 55903.0758 | 58027.3927 | 58961.6337 | 62275.2776 | 70445.794 | 76983.1636 | 80986.2882
Granulometría de suelos, por tamizado, con lavado | 105280.8873 |  |  | 45240 | 51483 | 53356.9812 | 55048 | 57250 | 58967.5 | 60500.655 | 62073.672 | 63687.5875 | 66871.9669 | 70215.5652 | 72673.11 | 75434.6882 | 76649.1867 | 80956.871 | 91578.4124 | 100076.8891 | 105280.8873
Límites de Atterberg, líquido y plástico | 64788.6627 |  |  | 27840 | 31682 | 32835.2248 | 33876 | 35231 | 36287.93 | 37231.4162 | 38199.433 | 39192.6183 | 41152.2492 | 43209.8616 | 44722.2068 | 46421.6506 | 47169.0392 | 49819.9392 | 56356.3153 | 61586.1813 | 64788.6627
Ensayo con esclerómetro, por elemento | 124178.117 |  |  | 53360 | 60724 | 62934.3536 | 64929 | 67526 | 69551.78 | 71360.1263 | 73215.4896 | 75119.0923 | 78875.0469 | 82818.7993 | 85717.4572 | 88974.7206 | 90407.2136 | 95488.099 | 108016.1376 | 118040.0352 | 124178.117
Ensayo de consolidación lenta con descarga | 566902.1782 |  |  | 243600 | 277217 | 287307.6988 | 296415 | 308272 | 317520.16 | 325775.6842 | 334245.8519 | 342936.2441 | 360083.0563 | 378087.2091 | 391320.2614 | 406190.4314 | 412730.0973 | 435925.5288 | 493118.9582 | 538880.3975 | 566902.1782
Ensayo de diámetro efectivo en barras corrugadas | 60578.5682 | [12 empty] | 40402 | 41816.07 | 43405.0807 | 44103.9025 | 46582.5418 | 52694.1713 | 57584.1904 | 60578.5682
Extracción y falla de nucleos de concreto | 243472.4059 |  |  | 43890 | 49947 | 51765.0708 | 53406 | 55542 | 57208.26 | 58695.6748 | 60221.7623 | 61787.5281 | 64876.9045 | 162380.4 | 168063.714 | 174450.1351 | 177258.7823 | 187220.7259 | 211784.0851 | 231437.6482 | 243472.4059
Coliformes Totales | 102139.9309 |  |  | 43890 | 49947 | 51765.0708 | 53406 | 55542 | 57208.26 | 58695.6748 | 60221.7623 | 61787.5281 | 64876.9045 | 68120.7498 | 70504.976 | 73184.1651 | 74362.4301 | 78541.5987 | 88846.2565 | 97091.1891 | 102139.9309
Coliformes Fecales | 114301.0227 |  |  | 49115 | 55893 | 57927.5052 | 59764 | 62155 | 64019.65 | 65684.1609 | 67391.9491 | 69144.1398 | 72601.3467 | 76231.4141 | 78899.5136 | 81897.6951 | 83216.248 | 87893.0011 | 99424.5629 | 108651.1623 | 114301.0227
Análisis A. Residuales | 632295.8612 |  |  | 271700 | 309195 | 320449.698 | 330608 | 343832 | 354146.96 | 363354.781 | 372802.0053 | 382494.8574 | 401619.6003 | 421700.5803 | 436460.1006 | 453045.5844 | 460339.6183 | 486210.7049 | 550001.5494 | 601041.6931 | 632295.8612
Detección de Cloro Residual | 26749.6207 |  |  | 11495 | 13081 | 13557.1484 | 13987 | 14546 | 14982.38 | 15371.9219 | 15771.5918 | 16181.6532 | 16990.7359 | 17840.2727 | 18464.6822 | 19166.3402 | 19474.9182 | 20569.4086 | 23268.1151 | 25427.3961 | 26749.6207
Prueba de integridad de pilotes | 1106085.0677 | [8 empty] | AÑO 2019: 763506.5; AÑO 2020: 792519.747; AÑO 2021: 805279.3149; AÑO 2022: 850536.0124; AÑO 2023: 962126.3373; AÑO 2024: 1051411.6614; AÑO 2025: 1106085.0677
CBR sobre material granular ( Método 1 ) | 350939.356 |  |  | 150800 | 171610 | 177856.604 | 183495 | 190835 | 196560.05 | 201670.6113 | 206914.0472 | 212293.8124 | 222908.503 | 234053.9282 | 242245.8157 | 251451.1567 | 255499.5203 | 269858.5933 | 305264.0408 | 333592.5438 | 350939.356

## AIU Proyecto (hidden)
REPÚBLICA DE COLOMBIA
PRESIDENCIA DE LA REPUBLICA
MUNICIPIO DE TEORAMA
ANAILISI DE AIU
IMPLEMENTACIÓN DE SOLUCIONES ENERGÉTICAS CON FUENTES NO CONVENCIONALES DE ENERGÍA PARA USUARIOS EN ZONAS RURALES DEL MUNICIPIO DE TEORAMA EN EL DEPARTAMENTO DE NORTE DE SANTANDER
CANT. (1) | CARGO / OFICIO | SUELDO MENSUAL '(2) | PRIMA REGIONAL '(3) | DEDICACIÓN '(4) | TIEMPO EJECUCIÓN (mes) '(5) | VALOR PARCIAL ($) (1)*((2)+(3))*(4)*(5) = (6)
COSTOS DIRECTOS DE PERSONAL
| PERSONAL PROFESIONAL |  |  |  |  | 104797598
1 | Director Electricista, Cat 2 ACIEM | 6396106 |  | 60% | 10 | 38376636 | Plazo
1 | Ingeniero Electricista Residente Cat 5 ACIEM | 2961448 |  | 100% | 10 | 29614480
1 | Profesional SGSST | 1734702 |  | 80% | 6 | 8326570
1 | Profesional en Gestión social y ambiental | 2651532 |  | 80% | 6 | 12727354
1 | Profesional Obras Civiles | 3281783 |  | 80% | 6 | 15752558
| PERSONAL ADMINISTRATIVO |  |  |  |  | 32561734 |  |  | #DIV/0!
1 | Almacenista | 1623500 |  | 80% | 5 | 6494000
1 | Vigilancia | 2270815 |  | 80% | 5 | 9083260
1 | Asistente administrativo y contable | 2653824 |  | 80% | 8 | 16984474
| SUBTOTAL COSTOS DE PERSONAL = SUMATORIA DE (5) = (6) |  |  |  |  | 137359332
| FACTOR PRESTACIONAL (7) |  |  |  |  | 1.6129
| TOTAL COSTOS DE PERSONAL: (6) * (7) = (A) |  |  |  |  | 221546866.5828
CANT. (8) | CONCEPTO | UNIDAD | COSTO ($) '(9) |  | TIEMPO TOTAL (10) | VALOR PARCIAL ($) (8) * (9) * (10) = (11)
OTROS COSTOS DIRECTOS
| VIÁTICOS (Alimentación + Hospedaje) *Notas 1 y 2 |  |  |  |  | 53537000
1 | Director | día | 101000 |  | 32 | 3232000 | 1 comité mensual
1 | Pasaje director | UNIDAD | 405000 |  | 5 | 2025000
6 | Personal profesional y administrativo (Social, Ambiental, SGSST) | mes | 600000 |  | 4.8 | 17280000 | 28 días al mes. Calculado de acuerdo a catorcenas de cronograma
1 | Personal profesional (Ing Residente) | mes | 600000 |  | 5 | 3000000 | 28 días al mes. Calculado de acuerdo a catorcenas de cronograma
8 | Personal Técnico (Técnicos Electricistas y civiles, y ayudantes) | mes | 400000 |  | 5 | 16000000 | 28 días al mes. Calculado de acuerdo a catorcenas de cronograma
20 | Viaje personal profesional administraivo y tecnico | unidad | 120000 |  | 5 | 12000000 | 28 días al mes. Calculado de acuerdo a catorcenas de cronograma
| COSTOS DE ALQUILER DE EQUIPOS, TRANSPORTE Y OFICINAS |  |  |  |  | 29425000
2 | Camioneta para transporte de personal entre veredas | día | 210000 |  | 5 | 2100000 | 1 comité mensual
2 | Motocicleta para transporte de personal entre veredas | mes | 420000 |  | 5 | 4200000
1 | Oficina (Incluye equipos, impresoras, servicios públicos) | mes | 825000 |  | 10 | 8250000
1 | Bodega (Incluye equipos, impresoras, servicios públicos) | mes | 825000 |  | 5 | 4125000
1 | Aseo y cafetería | mes | 350000 |  | 5 | 1750000
2 | Valla informativa del proyecto | unidad | 4500000 |  | 1 | 9000000
| COSTOS VARIOS |  |  |  |  | 448833749.5115
1 | Informes, papelería, reproducciòn de documentos, planos, fotografias | mes | 2000000 |  | 10 | 20000000
1 | Comunicaciones (telefonía fija o celular, fax, correo, etc.) | mes | 350000 |  | 10 | 3500000
1 | Ensayos de Laboratorio | glb | 2801443.4639 |  | 1 | 2801443.4639
1 | Kit Elementos de seguridad personal (EPP) (Casco, guantes, gafas, tapaoidos, arnes con eslingas) | un | 330000 |  | 1 | 330000
1 | Kit Camilla, botiquín y elementos de primeros auxilios | un | 498398 |  | 1 | 498398
1 | Disposición de residuos y activos peligrosos RESPEL | glb | 2982000 |  | 1 | 2982000
IMPUESTOS
| ICA |  |  | 1% |  | 37996543.38
| Estampilla |  |  | 2% |  | 75993086.76
| Retencion en la fuente |  |  | 2% |  | 75993086.76 |  |  | valor ppto | 3799654338
| Gravamen a los movimientos financieros (4x1000) de los pagos realizados por todo |  |  | 0.4% |  | 15198617.352
| Contribucion Contrato de O.PUBLICAS (Fondo Solidaridad Ciudadana y Bienestar Social) Ley 418 |  |  | 5% |  | 189982716.9 |  |  | para iterar | 0
| PÓLIZAS | [8 empty] | ESTA OK
| Póliza de cumplimiento |  |  | 0.03% |  | 1139896.3014 |  |  |  | ITERAR
| Póliza de manejo anticipo |  |  | 0.03% |  | 1139896.3014
| Póliza de salarios y prestaciones sociales |  |  | 0.02% |  | 759930.8676
| Póliza de estabilidad de la obra |  |  | 0.47% |  | 17858375.3886
| Póliza de responsabilidad civil |  |  | 0.07% |  | 2659758.0366
| TOTAL OTROS COSTOS DIRECTOS: SUMATORIA DE (11) = (B) |  |  |  |  | 531795749.5115
| COSTO DIRECTO DEL PROYECTO |  |  |  |  | 0
| ADMINISTRACIÓN: (A) + (B) = (C) |  |  |  | #DIV/0! | 753342616.0943
| IMPREVISTOS: COSTO DIRECTO PROYECTO x 1% = (D) |  |  |  | 1% | 0
| UTILIDAD: COSTO DIRECTO PROYECTO x 5% = (E) |  |  |  | 5% | 0
| IVA SOBRE UTILIDAD |  |  |  | 19% | 0
| COSTO TOTAL = (C) + (D) + (E) |  |  |  | #DIV/0! | 753342616.0943
NOTAS: | [6 empty] | 584314570.2801 | #DIV/0!
1. Los viáticos se reconocerán según su utilización real y sin superar los topes fijados en la resolución que el Instituto a tal fecha tenga vigente.
2. Los transportes aéreos, insumos, papelería, fotocopias de documentos, edición de informes y comunicaciones se reembolsará según su costo real, contra presentación de factura.
3. De acuerdo a los requisitos para presentación de proyectos a SGR se presenta sólo un ítem de Costos de Legalización y Liquidación del contrato que debe incluir intrínsecamente los impuestos y estampillas respectivas a la ejecución de obra pública.
COSTOS DE LEGALIZACIÓN Y LIQUIDACIÓN DE CONTRATO
| Elaboro: Carlos Orlando Cardenas BY 250-33430 | [5 empty] | FIC - Contribución fomento a industria y construcción (Decreto 2375 de 1974 y Decreto 086 de 1976) | 0.25% | 0
[7 empty] | Impuesto Industria y Comercio - ICA | 0.7% | 0
[7 empty] | Estampilla Pro Universidad Nacional de Colombia (Ley 1697 de 2013) | 1% | 0
0
0
0

## INT. REDES (hidden)
MEMORIA CANTIDADES INTERPOLACIÓN TEORAMA RED DISTRIBUCIÓN MICRORED
10 | 24
141.72 | 223.38
480 | 1392
33 | 52.2
550 | 870
48 | 80
9 | 13
1 | 2
POR MÁXIMO DE USUARIOS EN LOS SISTEMA
ITEM | USUARIOS
| 6 | 7 | 11 | 15 | 0 | 17 | 8 | 15 | 24
Excavación mecánica para zanjas y cajas de inspección |  | 124.22 | 147.55 | 170.88 | 83.39 | 182.55
Geotextil para separación de suelos de subrasante y capas granulares |  | 284.57 | 545.14 | 805.72 | -171.43 | 936
Relleno en arena de peña tamizada con 90% tamaños < 6mm para zanjas |  | 28.9 | 34.4 | 39.9 | 19.3 | 42.6
Suministro, transporte e instalación de canalización subterranea en tuberías tipo PVC de 2x2'' con acometida en cable #1/0 y #2 THWN-2 AWG (entre contenedor y usuarios- 1 tubo de reserva). Incluye poliuretano expansivo y soladadura de PVC |  | 481 | 573 | 664 | 321 | 710
Relleno y compactación con material de sitio |  | 41.14 | 50.29 | 59.43 | 25.14 | 64
Suministro e instalación de caja de inspección de BT, Norma AFINIA SB-325 |  | 8 | 9 | 10 | 6 | 11
Suministro e instalación de caja de inspección de BT, Norma AFINIA SB-325- Salida de envolvente |  | 1 | 1 | 1 | 0 | 1 |  |  | 0.6
AJUSTADO A LA CANTIDAD PROMEDIO POR SISTEMA | [7 empty] | 0.4
ITEM | USUARIOS
|  | 7 | 11 | 15 | 0 | 17
Excavación mecánica para zanjas y cajas de inspección |  | 32.64 |  | 26.4 |  | 73.68
Geotextil para separación de suelos de subrasante y capas granulares |  | 217.6 |  | 176 |  | 491.2
Relleno en arena de peña tamizada con 90% tamaños < 6mm para zanjas |  | 10.88 |  | 8.8 |  | 24.56
Suministro, transporte e instalación de canalización subterranea en tuberías tipo PVC de 2x2'' con acometida en cable #1/0 y #2 THWN-2 AWG (entre contenedor y usuarios- 1 tubo de reserva). Incluye poliuretano expansivo y soladadura de PVC |  | 136 |  | 110 |  | 307 | IGRESAR LONGITUD DE LAS REDES
Relleno y compactación con material de sitio |  | 21.76 |  | 17.6 |  | 49.12
Suministro e instalación de caja de inspección de BT, Norma AIRE SB-325 |  | 4 |  | 3 |  | 8
Suministro e instalación de caja de inspección de BT, Norma AFINIA SB-325- Salida de envolvente |  | 1 |  | 1 | 0 | 1

## Presupuesto Interventoría (hidden)
IMPLEMENTACIÓN DE SOLUCIONES ENERGÉTICAS CON FUENTES NO CONVENCIONALES DE ENERGÍA PARA USUARIOS EN ZONAS RURALES DEL MUNICIPIO DE TEORAMA EN EL DEPARTAMENTO DE NORTE DE SANTANDER
PRESUPUESTO OFICIAL INTERVENTORÍA
COSTOS DE PERSONAL
CANT. (1) | CARGO / OFICIO | SUELDO MENSUAL '(2) | AUXILIO DE TRANSPORTE '(3) | DEDICACIÓN '(4) | TIEMPO EJECUCIÓN (mes) '(5) | VALOR PARCIAL ($) ((1)*(2)*(4)*fm+(3))*(5) = (6)
PERSONAL PROFESIONAL | [5 empty] | 96108688.4538
1 | Director de Interventoría | 5275528 | 0 | 20% | 11 | 21244397.914
1 | Ingeniero Electricista Residente de Interventoría | 2961448 | 0 | 80% | 10 | 43366054.6057
1 | Profesional en Gestión social | 1534702 | 200000 | 50% | 6 | 9627545.9254 |  | #DIV/0!
1 | Profesional en Ingeniería Ambiental | 2451532 | 200000 | 50% | 6 | 14662156.5084
1 | Profesional en Ingeniería Civil | 3281783 | 0 | 40% | 3 | 7208533.5003
PERSONAL TÉCNICO | [5 empty] | 24142205.0311
1 | Tecnólogo en Gestión de seguridad y salud en el trabajo | 1901542.5 | 200000 | 100% | 4 | 14722647.9564
1 | Técnico electricista | 1566383 | 200000 | 100% | 3 | 9419557.0747
FACTOR MULTIPLICADOR > 2 SMMLV | [5 empty] | 1.8304
FACTOR MULTIPLICADOR < 2 SMMLV | [5 empty] | 1.8768
TOTAL PERSONAL PROFESIONAL Y TÉCNICO (7) | [5 empty] | 120250893.4849
PERSONAL ADMINISTRATIVO | [5 empty] | 13822576.371
1 | Asistente administrativo y contable | 1423500 | 200000 | 50% | 9 | 13822576.371
FACTOR MULTIPLICADOR < 2SMMLV | [5 empty] | 1.8768
TOTAL PERSONAL ADMINISTRATIVO (8) | [5 empty] | 13822576.371
TOTAL COSTOS DE PERSONAL: (7) + (8)= (A) | [5 empty] | 134073469.8559
OTROS COSTOS
CANT. (9) | CONCEPTO | UNIDAD | COSTO UNITARIO ($) '(10) | DEDICACIÓN '(11) | TIEMPO TOTAL (12) | VALOR PARCIAL ($) (9) * (10) * (11)*(12) = (13)
COSTOS FIJOS Y DE OFICINA | [5 empty] | 9075000
1 | OFICINA (Arriendo y servicios públicos domiciliarios) | mes | 825000 | 100% | 11 | 9075000
COSTOS DE ALQUILER DE EQUIPOS Y VEHÍCULOS | [5 empty] | 27600000
1 | Camioneta 4 X4, modelo superior a 2016, 2500 cc (incluye combustible, conductor, mantenimiento, seguro todo riesgo) | mes | 7500000 | 50% | 5 | 18750000 | Ver Nota 1
1 | Motocicleta (incluye combustible, mantenimiento, seguro todo riesgo) | mes | 2000000 | 100% | 3 | 6000000
1 | GPS, cámara fotográfica, computador y equipo de oficina. | mes | 950000 | 100% | 3 | 2850000
COSTOS DE INFORMES | [5 empty] | 7260000
1 | Informes, papelería, reproducción de documentos, planos, fotografías, etc. | mes | 630000 |  | 11 | 6930000 |  | 4084737862
1 | Comunicaciones (telefonía fija o celular, fax, correo, etc.) | mes | 30000 |  | 11 | 330000
COSTOS IMPUESTOS Y POLIZAS | [5 empty] | 10308469.24
| ICA | gl |  |  | 1% | 2577117.31
| Gravamen a los movimientos financieros (4x1000) de los pagos realizados por todo | gl |  |  | 0.4% | 1030846.924
| Retención/Vr Total Cto Gerencia | gl |  |  | 2% | 5154234.62 |  |  | valor ppto | 257711731
| Póliza de cumplimiento | glb |  |  | 0.2% | 515423.462
| Póliza de calidad del servicio | glb |  |  | 0.3% | 773135.193 |  |  | para iterar | 257711731
| Póliza de salarios y prestaciones sociales | glb |  |  | 0.1% | 257711.731
TOTAL COSTOS : SUMATORIA (13) | [5 empty] | 54243469.24 |  |  |  | ESTA OK
SUBTOTAL COSTO DE INTERVENTORÍA ANTES DE IVA: (A) + (B) = (C) | [5 empty] | 188316939.0959 |  |  |  | ITERAR
| GANANCIA (15%) |  |  |  |  | 28247540.8644
| IVA = 19% * (C) = (E') |  |  |  |  | 41147251.1924
| COSTO TOTAL DE INTERVENTORÍA = (C) + (E') |  |  |  | #DIV/0! | 257711731
Nota 1: El costo del alquiles de la camioneta se basa en el valor de alquiles mensual de un vehículo a todo costo sobre el cociente de los días laborales. https://panamericanrentacar.com.co/camionetas-doble-cabina/
Elaboro: CARLOS Orlando Cardenas Munevar Ing. Electromecanico M.P. BY 25033430

## Factor Multiplicador (hidden)
FACTOR MULTIPLICADOR < 2SMMLV | [5 empty] | FACTOR MULTIPLICADOR > 2 SMMLV
DESCRIPCIÓN | [5 empty] | DESCRIPCIÓN
A. SALARIO |  |  |  | 100% |  | A. SALARIO BÁSICO |  |  |  | 100%
B. PRESTACIONES SOCIALES Y APORTES PARAFISCALES |  |  |  | 60.29% |  | B. PRESTACIONES SOCIALES Y APORTES PARAFISCALES |  |  |  | 55.29%
| Subsidio de transporte |  |  | 0% |  |  | Subsidio de transporte |  |  | 0%
| Cesantía |  |  | 8.333% |  |  | Cesantía |  |  | 8.333%
| Intereses Cesantía |  |  | 1% |  |  | Intereses Cesantía |  |  | 1%
| Prima Legal |  |  | 8.333% | 8.333% |  | Prima Legal |  |  | 8.333%
| Vacaciones |  |  | 4.16% | 4.11% |  | Vacaciones |  |  | 4.16%
| Salud |  |  | 8.5% |  |  | Salud |  |  | 8.5%
| Pensiones |  |  | 12% |  |  | Pensiones |  |  | 12%
| Riesgos Profesionales |  |  | 6.96% |  |  | Riesgos Profesionales |  |  | 6.96%
| Dotación |  |  | 5% |  |  | Dotación |  |  | 0%
| Otros (Auxilios varios, prestaciones extralegales, Incapacidades no cubiertas) |  |  | 2% |  |  | Otros (Auxilios varios, prestaciones extralegales, Incapacidades no cubiertas) |  |  | 2%
| PARAFISCALES | [5 empty] | PARAFISCALES
| Caja de compensación Familiar |  |  | 4% |  |  | Caja de compensación Familiar |  |  | 4%
| Sena |  |  | 0% |  |  | Sena |  |  | 0%
| ICBF |  |  | 0% |  |  | ICBF |  |  | 0%
C. COSTOS INDIRECTOS |  |  |  | 0.8% |  | C. COSTOS INDIRECTOS |  |  |  | 0.8%
| Perfeccionamiento y legalización del contrato (gastos tributarios y pólizas) |  |  | 0.8% |  |  | Perfeccionamiento y legalización del contrato (gastos tributarios y pólizas) |  |  | 0.8%
D. HONORARIOS (incluye gastos contingentes) |  | 15% | (A+B+C) | 24.16% |  | D. HONORARIOS (incluye gastos contingentes) |  | 15% | (A+B+C) | 23.41%
E. IMPREVISTO |  | 1% | (A+B+C) | 1.611% |  | E. IMPREVISTO |  | 1% | (A+B+C) | 1.561%
F. TOTAL (A + B + C + D + E) |  |  |  | 186.9% |  | E. TOTAL (A + B + C + D) |  |  |  | 181.1%
FACTOR MULTIPLICADOR ADOPTADO |  |  |  | 1.869% |  | FACTOR MULTIPLICADOR ADOPTADO |  |  |  | 1.811%

## USUARIOS (hidden)
MUNICIPIO | VEREDA | USUARIOS | USUARIOS MK | INDIVIDUALES | MR 5 - 8 | MR 10-16 | MR 15-24 | OBSERVACIONES
TEORAMA |  | 5 | 5 | 0 | 5
|  | 8 | 8 | 0 | 8
|  | 15 | 15 |  |  | 15
|  | 17 | 17 |  |  |  | 17
|  | 53 | 0 | 53
| Total | 98 | 45 | 53 | 13 | 15 | 17
| USUARIOS TOTALES | 98 |  |  | 141530
| MICRO RED | No Us
1 | 1. MR 5 | 5
2 | 2. MR 5 | 8
3 | 3. MR 10 | 15
4 | 4. MR 15 | 17 |  |  |  |  | 124
| TOTAL | 45
| INDIVIDUALES | 53
| USUARIOS TOTALES | 98
| SISTEMA | TOTAL
NANO 1
NANO 2
NANO 3
MICRO 1
MICRO 2
MICRO 3
| INDIVIDUAL | 53
| SISTEMA | TOTAL
| MR 8 | #REF!
| MR 16 | #REF!
| MR 24 | #REF!
| INDIVIDUAL | 53
| VEREDA | CANTIDAD
| ALTA GRACIA | 1
| BRUBUKANINA | 20
| EL OSO | 3
| EL TRIGO | 2
| FARACHE | 7
| GURAPALES | 3
| LA TEJA | 4
| LLANA BAJA | 1
| LOS RANCHOS | 6
| MIRACOTES | 5
| MUNDO NUEVO | 2
| OCBABUDA | 3
| PULPITOS | 8
| RAMIREZ | 6
| SAKADU | 6
| SANTAFE | 3
| SUERERA | 41
| VENTANAS | 3
| TOTAL | 124

## PMAA (hidden)
IMPLEMENTACIÓN DE SOLUCIONES ENERGÉTICAS CON FUENTES NO CONVENCIONALES DE ENERGÍA PARA USUARIOS EN ZONAS RURALES DEL MUNICIPIO DE TEORAMA EN EL DEPARTAMENTO DE NORTE DE SANTANDER
PROGRAMA | ACTIVIDADES | COSTOS $
1. Conformación del Grupo de Gestión Socioambiental. | Conformación del grupo de gestión socioambiental | Los costos de este programa se encuentran incluidos dentro AIU del presupuesto del proyecto, asociada a la dedicación del equipo.
Elaboración de informes de gestión ambiental- seguimiento
Dar cumplimiento a las actividades estipuladas en el plan de manejo ambiental
Dar respuesta a los requerimientos de la autoridad ambiental (de ser necesario)
2. Capacitación ambiental al personal de obra y comunidad del Área de Influencia | Capacitación e inducción a los nuevos trabajadores | Costos Los costos se encuentran incluidos en el presupuesto del plan de manejo social.
Programación mensual de las charlas a realizar a los trabajadores
Capacitación a la comunidad el área de influencia del proyecto
3. Manejo y disposición final de residuos RAEE y RESPEL | Manejo de residuos RAEE y RESPEL | 249900
4. Manejo y disposición final de residuos sólidos convencionales. | Manejo de residuos ordinarios. Manejo de residuos reciclables. | 3648380
5. Manejo integral de materiales de construcción | Movilización de equipos y materiales. Instalación de equipos. | Los costos de este programa se encuentran incluidos en el presupuesto del proyecto.
6. Manejo y protección de recursos naturales | Capacitaciones manejo de flora y fauna. Manejo recurso suelo. | Los costos se encuentran incluidos en el presupuesto del plan de manejo social.
7. Manejo de Suelos | Adecuación del suelo para la instalación de las celdas fotovoltaicas. | 3105800
8. Manejo de emisiones atmosféricas y ruido | Capacitaciones manejo de emisiones atmosféricas y manejo de ruido. | Los costos se encuentran incluidos en el presupuesto del plan de manejo social.
9. Manejo Cobertura Vegetal | Adecuación del suelo para la instalación de las celdas fotovoltaicas | Los costos de este programa se encuentran incluidos en el presupuesto del proyecto.
10. Manejo del riesgo a la salud de los trabajadores SG-SST | Todos las actividades del PSST | Los costos de este programa se encuentran incluidos en el presupuesto del proyecto.
11. Manejo integral de materiales de construcción | Movilización de equipos y materiales. Instalación de equipos. | Los costos de este programa se encuentran incluidos en el presupuesto del proyecto.
12. Señalización frentes de obra | Instalación de señalización en lugares de trabajo | 814499
13. Manejo de maquinaria, equipos y vehículos | Movilización de maquinaria. Instalación de equipos. | Los costos de este programa se encuentran incluidos en el presupuesto del proyecto.
14. Limpieza final de la obra | Actividades de cierre y entrega de obra. | Los costos de este programa se encuentran incluidos en el presupuesto del proyecto.
TOTAL ($) |  | 7818579

## APU_PGS (2) (hidden)
IMPLEMENTACIÓN DE SOLUCIONES ENERGÉTICAS CON FUENTES NO CONVENCIONALES DE ENERGÍA PARA USUARIOS EN ZONAS RURALES DEL MUNICIPIO DE TEORAMA EN EL DEPARTAMENTO DE NORTE DE SANTANDER
IMPLEMENTACIÓN PLAN DE GESTIÓN SOCIAL
MATERIALES
Ítem | Descripción | Unidad | Cantidad | Vr. Unitario | Vr. Parcial | valor general de la actividad
1 | Programa - Control social / Participación ciudadana
| Actividad 1: Socialización inicial del proyecto: |  |  |  |  | 8874176.6667
| Convocatoria por medios interpersonales a cada una de las comunidades indígenas- Voz a voz por medio de un líder del resguardo indígena. | Día | 1 | 142350 | 142350
| Intérprete para cada una de los procesos que contempla la actividad 1. De ser necesario, la mayoría hablan español. | Día | 1 | 142350 | 142350
| Refrigerios para la jornada de socialización se estima la asistencia de: los capitanes de cada comunidad, el representante de ASOBARITERO, 5 representantes del ente territorial, 2 del operador de red, 3 representantes de los entes de control. *Nota: todos los refrigerios mencionados en las diferentes actividades de programa 1 y 2 y deberá contener como mínimo cuatro productos: 1líquido, 2 alimentos sólidos de sal y 1alimento solido de azúcar. | Und | 30 | 10667 | 320010
| Almuerzos para la jornada de socialización. (Se estima la asistencia descrita en los refrigerios). | Und | 30 | 18000 | 540000
| Gastos de transporte para las comunidades: se estima la asistencia del capitán de cada una de las comunidades, siendo este dinero destinado al auxilio de transporte para las personas convocadas. | (ida y vuelta) | 18 | 427050 | 7686900
| Espacio de socialización en ASOBARITEO | Und | 0 | 0 | 0
| Punto ecológico (Para disposición de materiales de desechos dentro de todas las actividades). | Und | 2 | 21283.3333 | 42566.6667
2 | Actividad 2: Conformación del Comité de Acompañamiento Comunitario (CAC) - Capacitación |  |  |  |  | 685053
| Refrigerios y almuerzo (estos gastos solo es para los miembros del CAC, se estima un promedio de 9 personas) | Und | 9 | 28667 | 258003
| Gastos de transporte para los integrantes del CAC para desplazarse al casco urbano a inscribir el CAC y ser capacitados por personería municipal, (se estima un promedio de 9 personas que estarán un día realizando estas actividades) | Und | 9 | 47450 | 427050
3 | Actividad 3: Reunión de seguimiento (Se propone 1 en la ejecución del contrato) |  |  |  |  | 4937732
| Convocatoria por medios interpersonales a cada una de las comunidades indígenas - Voz a voz por medio de un líder por cada resguardo indígena. | Día | 1 | 142350 | 142350
| Refrigerios reunión de seguimiento (se estiman 2 participantes por cada vivienda beneficiada). | Und | 196 | 10667 | 2090732
| Intérprete que acompaña la presentación en cada comunidad para presentar los avances del contrato. De ser necesario | Mes | 1 | 1423500 | 1423500
| Personal local que acompaña al profesional que presentará los avances del contrato, en los desplazamientos que se realicen desde una comunidad a otra. | Und | 10 | 142350 | 1423500
| Gastos de transporte y honorarios de los profesionales que presentarán la reunión de seguimiento. *Nota: los valores están contemplados dentro del presupuesto general. | Ida y regreso | 0 | 0 | 0
4 | Actividad 4: Evento de entrega formal de la solución energética, feria comercial, productiva, muestra cultural o gastronómica |  |  |  |  | 12058806
| Convocatoria por medios interpersonales a cada una de las comunidades indíegnas - Voz a voz por medio de un líder por cada resguardo indígena. | Día | 1 | 142350 | 142350
| Intérprete. De ser neceasrio | Día | 1 | 142350 | 284700
| Refrigerios para la jornada de socialización se estima la asistencia de: los capitanes de cada comunidad, el representante de ASOBARITERO, 2 representantes del ente territorial, 2 del operador de red, 3 representantes de los entes de control y 10 usuarios por comunidad. | Und | 206 | 10667 | 2197402
| Almuerzos para la jornada de evento de cierre (se estima la asistencia descrita en los refrigerios). | Und | 206 | 18000 | 3708000
| Los gastos de transporte para las comunidades se tendrán en cuenta considerando las condiciones específicas de cada una. Aunque, en muchos casos, los miembros de la comunidad llegan al punto de encuentro caminando, se reconocerá un día de trabajo laboral a aquellos que deban desplazarse de un lugar a otro debido a la distancia y el tiempo que implica su traslado. | Día (ida y vuelta) | 88 | 47450 | 4175600
| Alquiler mobiliario y sonido | Und | 1 | 127254 | 127254
| Personal local que acompaña al profesional que presentará los avances del contrato, en los desplazamientos que se realicen desde una comunidad a otra. | Und | 10 | 142350 | 1423500
| Gastos de transporte y honorarios de los profesionales que harán la entrega formal del proyecto en el evento final. *Nota: los valores están contemplados dentro del presupuesto general. | Ida y regreso | 0 | 0 | 0
| Programa - Capacitaciones transversales |  |  |  |  | 26555511
| Convocatoria por medios interpersonales para cada una de las capacitaciones del programa 2: Voz a voz por medio de un líder por cada resguardo indígena. *Nota: la convocatoria se deberá realizar para la totalidad de actividades del programa capacitaciones transversales, de acuerdo con el cronograma definido para dichas capacitaciones. | Día | 3 | 142350 | 427050
| Intérprete para cada una de los espacios que se desarrollarán en las 3 actividades del programa. (Se contratarán 2 interpretes por un mes).De ser necesario. | Mes | 1 | 1423500 | 2847000
| Gastos de transporte de los profesionales que realizarán las diferentes capacitaciones y/o talleres. *Nota: los valores están contemplados dentro del presupuesto general. | Ida y regreso | 0 | 0 | 0
| Personal local que acompaña al profesional que presentará los avances del contrato, en los desplazamientos que se realicen desde una comunidad a otra. | Mes | 1 | 1423500 | 11388000
| Gastos de honorarios de los profesionales que realizarán las diferentes capacitaciones y/o talleres. *Nota: los valores están contemplados dentro del presupuesto general. | Ida y regreso | 0 | 0 | 0
1 | Actividad 1. Capacitaciones por grupos poblacionales: |  |  |  |  | 11893461
Mujeres, paz y energía
| Refrigerios: se estima asistencia de una mujer por el 60% de las viviendas. | Und | 60 | 10667 | 1280040
| Gastos de materiales (resma, colores y esferos) | Und | 1 | 38845 | 38845
| Almuerzos (se estima la asistencia descrita en los refrigerios). | Und | 60 | 18000 | 1080000
Centinelas de la energía
| Refrigerios: se estima asistencia de almenos 30 niños, niñas, adolescentes y jóvenes de cada comunidad. | Und | 45 | 10667 | 960030
| Gastos de materiales didácticos para muestra física. | Und | 1 | 128823 | 128823
| Almuerzos (se estima la asistencia descrita en los refrigerios). | Und | 45 | 18000 | 810000
Proyectos productivos y/o emprendimientos con el uso eficiente de la energía
| Refrigerios en la mañana y en la tarde: se estiman asistencia del 30% de los usuarios beneficiados. | Und | 70 | 10667 | 7466900
| Gastos de materiales didácticos para la capacitación. | Und | 1 | 128823 | 128823
| 70 |  |  |  |  | 28325491
| Refrigerios en la mañana y en la tarde: se estima asistencia del 50% de los usuarios beneficiados con un acompañante. | Und | 98 | 10667 | 10453660
| Gastos de materiales para las actividades de aprendizaje. | Und | 1 | 128823 | 128823
| Acrílicos (contiene información de manejo de las soluciones individuales medidas: 20x30 cm). | Und | 98 | 93296 | 9143008
| Impresión a escala de la solución energética concentrada e individual. | Und | 1 | 8600000 | 8600000
| Actividad 3: Escuela de Formación para la Transición Energética Justa –Escuela TEJ |  |  |  |  | 1424662
Momento 1 - Diálogo social e inicio montaje solución energética
| Refrigerios: se estiman asistencia del 20% de los usuarios beneficiados. | Und | 24 | 10667 | 256008
| Materiales (Papel periódico, marcadores borrables, hojas blancas, cartulina, colores, dado, cinta, post-its, pinceles, alambre, esferos, fichas bibliográficas, etc) | Und | 1 | 128823 | 128823
| Plotter con esquema de la cadena de la energía. | Und | 1 | 50000 | 50000
| Tarjetones con los momentos de la cadena de la energía.(Producción, Transformación, Transmisión, Distribución y Comercialización) | Und | 1 | 50000 | 50000
| Placa de madera, arcilla u otro material | Und | 1 | 45000 | 45000
| Temperas en aceite. | Und | 3 | 100000 | 300000
| Trjetones con preguntas problematizadoras | Und | 1 | 60000 | 60000
| Caja soluciones: Piezas gráficas con la norma | Und | 1 | 60000 | 60000
Momento 2 - Diálogo social de monitoreo y sostenibilidad
| Refrigerios: se estiman asistencia del 20% de los usuarios beneficiados. | Und | 24 | 10667 | 256008
| Gastos de papelería | Und | 1 | 128823 | 128823
| Imagen de referencia de rompecabezas, tamaño 1/2 pliego. | Und | 1 | 60000 | 60000
| Ploter Pacto por la JET | Und | 1 | 30000 | 30000
|  |  |  | TOTAL |  | 94754893

## FIDUCIA (hidden)
IMPLEMENTACIÓN DE SOLUCIONES ENERGÉTICAS CON FUENTES NO CONVENCIONALES DE ENERGÍA PARA USUARIOS EN ZONAS RURALES DEL MUNICIPIO DE TEORAMA EN EL DEPARTAMENTO DE NORTE DE SANTANDER
COSTO FIDUCIA
ITEM | CONCEPTO | UNIDAD | COSTO ($) | TIEMPO TOTAL | VALOR PARCIAL ($)
1 | Contrato fiduciario año 2025 | Mes | 4270500 | 12 | 51246000
2 | Contrato fiduciario año 2026 | Mes | 4627087 | 8 | 37016696
| IVA: 19% |  |  |  | 16769912
| TOTAL CONTRATO FIDUCIARIO |  |  |  | 105032608 | #DIV/0!
Elaboró: | Carlos Orlando Cardenas
M.P.: BY 250-33430

## GERENCIA (hidden)
IMPLEMENTACIÓN DE SOLUCIONES ENERGÉTICAS CON FUENTES NO CONVENCIONALES DE ENERGÍA PARA USUARIOS EN ZONAS RURALES DEL MUNICIPIO DE TEORAMA EN EL DEPARTAMENTO DE NORTE DE SANTANDER
GERENCIA DE PROYECTO | [8 empty] | 2024 | 2025 | IPC
1. COSTOS DE PERSONAL | [7 empty] | SMMLV | 1300000 | 1423500 | 8.35%
Item | Descripción | No. Meses | No. Personas | % Dedicación | Valor |  |  | Subsidio de transporte | 162000 | 200000
[5 empty] | Salario Mes 2025 | Auxilio Transporte | Total | noviembre 10/2024
1.1 | Coordinador de Gerencia | 15 | 1 | 30% | 5275528 | 0 | 23739876 | https://www.computrabajo.com.co/salarios/gerente-de-proyectos
1.2 | Profesional Técnico | 9 | 1 | 30% | 2961448 | 0 | 7995910 | https://www.computrabajo.com.co/salarios/asesoresas-profesionales
1.4 | Profesional Jurídico | 8 | 1 | 20% | 2597308 | 200000 | 4475693 | https://www.computrabajo.com.co/salarios/abogadoa
1.7 | Profesional Tecnico 1 (Esp. Licitaciones) | 3 | 1 | 30% | 3281783 | 0 | 2953605 | https://www.computrabajo.com.co/salarios/especialista
1.8 | Profesional Financiero | 8 | 1 | 30% | 2453824 | 200000 | 6369178 | https://www.computrabajo.com.co/salarios/financieroa
1.9 | Asistente administrativo y contable | 8 | 1 | 30% | 2451532 | 200000 | 6363677 | https://www.computrabajo.com.co/salarios/asistentea-administrativo
Subtotal Costos de Personal | [6 empty] | 51897939
Factor Prestacional | [6 empty] | 1.61
Valor Total Costos de Personal | [6 empty] | 83555682
2. COSTOS INDIRECTOS
Item | Descripción | Unidad | Costo | Cant | Valor Parcial
2.1 | Viáticos
2.1.1 | Coordinador de Gerencia | Día | 120000 | 16 | 1920000
2,1,2 | Pasajes | Unidad | 405000 | 8 | 3240000
2.2 | Costos de alquiler de equipos, transporte y oficina
2.2.1 | Camioneta | Día | 250000 | 16 | 4000000
2.2.2 | Oficina | Mes | 825000 | 15 | 12375000
2.3 | Costos varios
2.3.1 | Informes, papelería, reproducciòn de documentos, planos, fotografias. | Mes | 175000 | 15 | 2625000
2.3.2 | Comunicaciones (telefonía fija o celular, fax, correo, etc.) | Mes | 220000 | 15 | 3300000
2.3.3 | Alquiler de Software Project Professional 2016 o superior | Mes | 90000 | 15 | 1350000
2.3.4 | Alquiler licencia software AutoCAD 3D | Mes | 150000 | 15 | 2250000
2.4 | Impuestos y Polizas
2.4.1 | impuestos
| ICA | glb |  | 1% | 1659348.3333
| Gravamen a los movimientos financieros (4x1000) de los pagos realizados por todo | glb |  | 0.4% | 663739.3333 | [5 empty] | valor ppto | 165934833.3333
| Retención/Vr Total Cto Gerencia | glb |  | 2% | 3318696.6667
2.4.2 | Pólizas | [9 empty] | para iterar | 165934833.3333
| Póliza de cumplimiento | glb |  | 0.2% | 331869.6667
| Póliza de calidad del servicio | glb |  | 0.3% | 497804.5 | [6 empty] | ESTA OK
| Póliza de salarios y prestaciones sociales | glb |  | 0.1% | 165934.8333 | [6 empty] | ITERAR
Valor Total Costos Indirectos |  |  |  |  | 37697393.3333
RESUMEN COSTOS GERENCIA
Item | Descripción | Valor
1 | Costos de personal | 83555682
2 | Costos Indirectos | 37697393.3333
3 | Subtotal Gerencia (1 + 2) | 121253075.3333
4 | GANANCIA (15%) | 18187961
5 | IVA (19% * (3+4)) | 26493797
6 | Valor Total Gerencia (3 + 4+5) | 165934833.3333 | #DIV/0!
Elaboró: | CarlosOrlando Cardenas Munevar
M.P.: BY 250-33430

## equipos (hidden)
| Cant. |  |  |  | valor |  |  |  | Subtotal |  |  |  | TOTAL
| individual | 5 kW | 10 kW | 15 kW | individual | 5 kW | 10 kW | 15 kW | individual | 5 kW | 10 kW | 15 kW
panel | 3 | 16 | 32 | 48 | 867147 | 867147 | 867147 | 867147 | 137876373 | 27748704 | 27748704 | 41623056 | 234996837
bateria | 1 | 4 | 8 | 12 | 11165150 | 10512974 | 10512974 | 10512974 | 591752950 | 84103792 | 84103792 | 126155688 | 886116222
controlador | 1 | 1 | 2 | 3 | 904822 | 3920455 | 3920455 | 3920455 | 47955566 | 7840910 | 7840910 | 11761365 | 75398751
inversor | 1 | 1 | 2 | 3 | 1233020 | 11574806 | 11574806 | 11574806 | 65350060 | 23149612 | 23149612 | 34724418 | 146373702
[9 empty] | 842934949 | 142843018 | 142843018 | 214264527 | 1342885512

## CRONOGRAMA Y FLUJO (OXI) (hidden)
IMPLEMENTACIÓN DE SOLUCIONES ENERGÉTICAS CON FUENTES NO CONVENCIONALES DE ENERGÍA PARA USUARIOS EN ZONAS RURALES DEL MUNICIPIO DE TEORAMA EN EL DEPARTAMENTO DE NORTE DE SANTANDER
CRONOGRAMA Y FLUJO DE FONDOS
ITEM | ACTIVIDAD | UNIDAD | CANT. | V. SUBTOTAL
[5 empty] | MES 1 | MES 2 | MES 3 | MES 4 | MES 5 | MES 6 |  | MES 7 |  |  |  | MES 8 |  |  |  | MES 9 |  |  |  | MES 10 |  |  |  | MES 11 |  |  |  | MES 12 |  |  |  | MES 13 |  |  |  | MES 14 |  |  |  | MES 15 |  |  |  | MES 16 | MES 17 | MES 18 | MES 19 | MES 20
| ETAPA PRECONTRACTUAL |  |  |  | S 1 A S 4 | S 5 A S 8 | S 9 A S 12 | S 13 A S 16 | S 17 A S 20 | S 21 A S 22 | S 23 A S 24 | S 29 | S 30 | S 31 | S 32 | S 33 | S 34 | S 35 | S 36 | S 37 | S 38 | S 39 | S 40 | S 41 | S 42 | S 43 | S 44 | S 45 | S 46 | S 47 | S 48 | S 49 | S 50 | S 51 | S 52 | S 53 | S 54 | S 55 | S 56 | S 57 | S 58 | S 59 | S 60 | S 61 | S 62 | S 63 | S 64 | S 65 A S 68 | S 69 A S 72 | S 73 A S 76 | S 77 A S 80 | S 81 A S 84
| Constitución de Patrimonio Autonomo | día | 30
| Contratación de Gerencia | día | 60
| Contratación de Interventoría | día | 60
| Contratación de Ejecutor | día | 60
ETAPA EJECUCIÓN
1 | REALIZAR REPLANTEO DE OBRA | und | 98 | 0 | [5 empty] | 0 | 0 | S 29: 0; S 30: 0
ADQUISICIÓN Y LEGALIAZCIÓN IVA EN UPME
| Adquisición de equipos | und |  | 1208596960.8 | [7 empty] | S 31: 604298480.4; S 32: 604298480.4
| Transito de equipos | und |  | 80573130.72 | [7 empty] | S 33: 8057313.072; S 34: 8057313.072; S 35: 8057313.072; S 36: 8057313.072; S 37: 8057313.072; S 38: 8057313.072; S 39: 8057313.072; S 40: 8057313.072; S 41: 8057313.072; S 42: 8057313.072
| Legalización de equipos | und |  | 53715420.48 | [7 empty] | S 43: 26857710.24; S 44: 26857710.24
2 | IMPLEMENTAR SISTEMA INDIVIDUAL SOLAR FOTOVOLTAICO | und | 53 | -842934949 | [7 empty] | S 45: -42146747.45; S 46: -42146747.45; S 47: -42146747.45; S 48: -42146747.45; S 49: -42146747.45; S 50: -42146747.45; S 51: -42146747.45; S 52: -42146747.45; S 53: -42146747.45; S 54: -42146747.45; S 55: -42146747.45; S 56: -42146747.45; S 57: -42146747.45; S 58: -42146747.45; S 59: -42146747.45; S 60: -42146747.45; S 61: -42146747.45; S 62: -42146747.45; S 63: -42146747.45; S 64: -42146747.45
3 | IMPLEMENTAR SSFV MICRORED 5 KW | und | 2 | -142843018 | [7 empty] | S 45: -7142150.9; S 46: -7142150.9; S 47: -7142150.9; S 48: -7142150.9; S 49: -7142150.9; S 50: -7142150.9; S 51: -7142150.9; S 52: -7142150.9; S 53: -7142150.9; S 54: -7142150.9; S 55: -7142150.9; S 56: -7142150.9; S 57: -7142150.9; S 58: -7142150.9; S 59: -7142150.9; S 60: -7142150.9; S 61: -7142150.9; S 62: -7142150.9; S 63: -7142150.9; S 64: -7142150.9
4 | IMPLEMENTAR SSFV MICRORED 10 KW | und | 1 | -142843018 | [7 empty] | S 45: -7142150.9; S 46: -7142150.9; S 47: -7142150.9; S 48: -7142150.9; S 49: -7142150.9; S 50: -7142150.9; S 51: -7142150.9; S 52: -7142150.9; S 53: -7142150.9; S 54: -7142150.9; S 55: -7142150.9; S 56: -7142150.9; S 57: -7142150.9; S 58: -7142150.9; S 59: -7142150.9; S 60: -7142150.9; S 61: -7142150.9; S 62: -7142150.9; S 63: -7142150.9; S 64: -7142150.9
5 | IMPLEMENTAR SSFV MICRORED 15 KW | und | 1 | -214264527 | [7 empty] | S 45: -10713226.35; S 46: -10713226.35; S 47: -10713226.35; S 48: -10713226.35; S 49: -10713226.35; S 50: -10713226.35; S 51: -10713226.35; S 52: -10713226.35; S 53: -10713226.35; S 54: -10713226.35; S 55: -10713226.35; S 56: -10713226.35; S 57: -10713226.35; S 58: -10713226.35; S 59: -10713226.35; S 60: -10713226.35; S 61: -10713226.35; S 62: -10713226.35; S 63: -10713226.35; S 64: -10713226.35
6 | IMPLEMENTAR INSTALACIONES INTERNAS EN AC | und | 98 | 0 | [7 empty] | S 45: 0; S 46: 0; S 47: 0; S 48: 0; S 49: 0; S 50: 0; S 51: 0; S 52: 0; S 53: 0; S 54: 0; S 55: 0; S 56: 0; S 57: 0; S 58: 0; S 59: 0; S 60: 0; S 61: 0; S 62: 0; S 63: 0; S 64: 0
ETAPA DE LIQUIDACION
| Emitir y firmar las Actas de recibo de obras, Actas de entrega de activos al prestador del AOM. | dia | 30
| Entrega de infraestructura, recopilación de documentación y liquidación del contrato de obra | dia | 60
| Liquidación contrato de interventoría | dia | 90
| Certificado de cierre de saldos y entrega ENC | dia | 30
SUBTOTAL COSTOS DIRECTOS |  |  |  | 0 | [5 empty] | 0 | 0 | 0 | 0 | 604298480.4 | 604298480.4 | 8057313.072 | 8057313.072 | 8057313.072 | 8057313.072 | 8057313.072 | 8057313.072 | 8057313.072 | 8057313.072 | 8057313.072 | 8057313.072 | 26857710.24 | 26857710.24 | -67144275.6 | -67144275.6 | -67144275.6 | -67144275.6 | -67144275.6 | -67144275.6 | -67144275.6 | -67144275.6 | -67144275.6 | -67144275.6 | -67144275.6 | -67144275.6 | -67144275.6 | -67144275.6 | -67144275.6 | -67144275.6 | -67144275.6 | -67144275.6 | -67144275.6 | -67144275.6
SUBTOTAL COSTOS INDIRECTOS |  |  |  | 0 | [5 empty] | 0 | 0 | 0 | 0 | 0 | 0 | 0 | 0 | 0 | 0 | 0 | 0 | 0 | 0 | 0 | 0 | 0 | 0 | 0 | 0 | 0 | 0 | 0 | 0 | 0 | 0 | 0 | 0 | 0 | 0 | 0 | 0 | 0 | 0 | 0 | 0 | 0 | 0 | [5 empty] | 0 | 0
SUBTOTAL 1 COSTOS DIRECTOS + INDIRECTOS |  |  |  | 0 | [5 empty] | 0 | 0 | 0 | 0 | 0 | 0 | 0 | 0 | 0 | 0 | 0 | 0 | 0 | 0 | 0 | 0 | 0 | 0 | 0 | 0 | 0 | 0 | 0 | 0 | 0 | 0 | 0 | 0 | 0 | 0 | 0 | 0 | 0 | 0 | 0 | 0 | 0 | 0 | [5 empty] | 0 | 0
INTERVENTORÍA INTEGRAL (% CON RESPECTO A LOS COSTOS DIRECTOS + COSTOS INDIRECTOS) |  |  |  | 257711731 |  |  |  |  | 6607993.1026 | 6607993.1026 | 6607993.1026 | 6607993.1026 | 6607993.1026 | 6607993.1026 | 6607993.1026 | 6607993.1026 | 6607993.1026 | 6607993.1026 | 6607993.1026 | 6607993.1026 | 6607993.1026 | 6607993.1026 | 6607993.1026 | 6607993.1026 | 6607993.1026 | 6607993.1026 | 6607993.1026 | 6607993.1026 | 6607993.1026 | 6607993.1026 | 6607993.1026 | 6607993.1026 | 6607993.1026 | 6607993.1026 | 6607993.1026 | 6607993.1026 | 6607993.1026 | 6607993.1026 | 6607993.1026 | 6607993.1026 | 6607993.1026 | 6607993.1026 | 6607993.1026 | 6607993.1026 | 6607993.1026 | 6607993.1026 | 6607993.1026 | [5 empty] | 257711731 | 0
RETIE(% CON RESPECTO A LOS CD ELÉCTRICOS DE NANO Y MICRO REDES) |  |  |  | 0 | [7 empty] | S 57: 0; S 58: 0; S 59: 0; S 60: 0; S 61: 0; S 62: 0; S 63: 0; S 64: 0 | [5 empty] | 0 | 0
REALIZAR GERENCIA DE PROYECTO (% CON RESPECTO A LOS COSTOS DIRECTOS + COSTOS INDIRECTOS) |  |  |  | 0 |  |  |  | 0 | 0 | 0 | 0 | 0 | 0 | 0 | 0 | 0 | 0 | 0 | 0 | 0 | 0 | 0 | 0 | 0 | 0 | 0 | 0 | 0 | 0 | 0 | 0 | 0 | 0 | 0 | 0 | 0 | 0 | 0 | 0 | 0 | 0 | 0 | 0 | 0 | 0 | 0 | 0 | 0 | 0 | 0 | 0 | 0 | 0 | 0
REALIZAR FIDUCIA (% CON RESPECTO A LOS COSTOS DIRECTOS + COSTOS INDIRECTOS) |  |  |  | 0 |  |  |  | 0 | 0 | 0 | 0 | 0 | 0 | 0 | 0 | 0 | 0 | 0 | 0 | 0 | 0 | 0 | 0 | 0 | 0 | 0 | 0 | 0 | 0 | 0 | 0 | 0 | 0 | 0 | 0 | 0 | 0 | 0 | 0 | 0 | 0 | 0 | 0 | 0 | 0 | 0 | 0 | 0 | 0 | 0 | 0 | 0 | 0 | 0
RUBRO CONTINGENTE (% CON RESPECTO A LOS COSTOS DIRECTOS) |  |  |  | 0 |  |  |  | 0 | 0 | 0 | 0 | 0 | 0 | 0 | 0 | 0 | 0 | 0 | 0 | 0 | 0 | 0 | 0 | 0 | 0 | 0 | 0 | 0 | 0 | 0 | 0 | 0 | 0 | 0 | 0 | 0 | 0 | 0 | 0 | 0 | 0 | 0 | 0 | 0 | 0 | 0 | 0 | 0 | 0 | 0 | 0 | 0 | 0 | 0
Componente Social (% CON RESPECTO A LOS COSTOS DIRECTOS) |  |  |  | 0 | [5 empty] | 0 | 0 | 0 | 0 | 0 | 0 | 0 | 0 | 0 | 0 | 0 | 0 | 0 | 0 | 0 | 0 | 0 | 0 | 0 | 0 | 0 | 0 | 0 | 0 | 0 | 0 | 0 | 0 | 0 | 0 | 0 | 0 | 0 | 0 | 0 | 0 | 0 | 0 | [5 empty] | 0 | 0
POLIZA CONTRIBUYENTE (% CON RESPECTO A LOS COSTOS Cd + Ci + I + Gp) |  |  |  | 0 |  |  |  | 0 | 0 | 0 | 0 | 0 | 0 | 0 | 0 | 0 | 0 | 0 | 0 | 0 | 0 | 0 | 0 | 0 | 0 | 0 | 0 | 0 | 0 | 0 | 0 | 0 | 0 | 0 | 0 | 0 | 0 | 0 | 0 | 0 | 0 | 0 | 0 | 0 | 0 | 0 | 0 | 0 | 0 | 0 | 0 | 0 | 0 | 0
PMA (% CON RESPECTO A LOS COSTOS DIRECTOS) |  |  |  | 0 | [7 empty] | S 57: 0; S 58: 0; S 59: 0; S 60: 0; S 61: 0; S 62: 0; S 63: 0; S 64: 0 | [5 empty] | 0 | 0
Gravamen Movimientos Financieros (GMF 4X1000) |  |  |  | 0 |  |  |  | 0 | 0 | 0 | 0 | 0 | 0 | 0 | 0 | 0 | 0 | 0 | 0 | 0 | 0 | 0 | 0 | 0 | 0 | 0 | 0 | 0 | 0 | 0 | 0 | 0 | 0 | 0 | 0 | 0 | 0 | 0 | 0 | 0 | 0 | 0 | 0 | 0 | 0 | 0 | 0 | 0 | 0 | 0 | 0 | 0 | 0 | 0
COSTO TOTAL PROYECTO |  |  |  | 257711731 | 0 | 0 | 0 | 0 | 6607993.1026 | 6607993.1026 | 6607993.1026 | 6607993.1026 | 6607993.1026 | 6607993.1026 | 6607993.1026 | 6607993.1026 | 6607993.1026 | 6607993.1026 | 6607993.1026 | 6607993.1026 | 6607993.1026 | 6607993.1026 | 6607993.1026 | 6607993.1026 | 6607993.1026 | 6607993.1026 | 6607993.1026 | 6607993.1026 | 6607993.1026 | 6607993.1026 | 6607993.1026 | 6607993.1026 | 6607993.1026 | 6607993.1026 | 6607993.1026 | 6607993.1026 | 6607993.1026 | 6607993.1026 | 6607993.1026 | 6607993.1026 | 6607993.1026 | 6607993.1026 | 6607993.1026 | 6607993.1026 | 6607993.1026 | 6607993.1026 | 6607993.1026 | 0 | 0 | 0 | 0 | 0 | 257711731 | 0
% PROGRAMADO |  |  |  |  | 0% | 0% | 0% | 0% | 2.564% | 2.564% | 2.564% | 2.564% | 2.564% | 2.564% | 2.564% | 2.564% | 2.564% | 2.564% | 2.564% | 2.564% | 2.564% | 2.564% | 2.564% | 2.564% | 2.564% | 2.564% | 2.564% | 2.564% | 2.564% | 2.564% | 2.564% | 2.564% | 2.564% | 2.564% | 2.564% | 2.564% | 2.564% | 2.564% | 2.564% | 2.564% | 2.564% | 2.564% | 2.564% | 2.564% | 2.564% | 2.564% | 2.564% | 0% | 0% | 0% | 0% | 0%
% ACUMULADO PROGRAMADO |  |  |  |  | 0% | 0% | 0% | 0% | 2.564% | 5.128% | 7.692% | 10.26% | 12.82% | 15.38% | 17.95% | 20.51% | 23.08% | 25.64% | 28.21% | 30.77% | 33.33% | 35.9% | 38.46% | 41.03% | 43.59% | 46.15% | 48.72% | 51.28% | 53.85% | 56.41% | 58.97% | 61.54% | 64.1% | 66.67% | 69.23% | 71.79% | 74.36% | 76.92% | 79.49% | 82.05% | 84.62% | 87.18% | 89.74% | 92.31% | 94.87% | 97.44% | 100% | 100% | 100% | 100% | 100% | 100%
Elaboro: Carlos Orlando Cardenas BY 250-33430

## CRONOGRAMA Y FLUJO . (hidden)
#REF!
CRONOGRAMA Y FLUJO DE FONDOS
ITEM | ACTIVIDAD | UNIDAD | CANT. | V. SUBTOTAL
[5 empty] | MES 1 | MES 2 | MES 3 | MES 4 | MES 5 | MES 6 |  | MES 7 |  |  |  | MES 8 |  |  |  | MES 9 |  |  |  | MES 10 |  |  |  | MES 11 |  |  |  | MES 12 |  |  |  | MES 13 |  |  |  | MES 14 |  |  |  | MES 15 |  |  |  | MES 16 | MES 17 | MES 18 | MES 19 | MES 20
| ETAPA PRECONTRACTUAL |  |  |  | S 1 A S 4 | S 5 A S 8 | S 9 A S 12 | S 13 A S 16 | S 17 A S 20 | S 21 A S 22 | S 23 A S 24 | S 29 | S 30 | S 31 | S 32 | S 33 | S 34 | S 35 | S 36 | S 37 | S 38 | S 39 | S 40 | S 41 | S 42 | S 43 | S 44 | S 45 | S 46 | S 47 | S 48 | S 49 | S 50 | S 51 | S 52 | S 53 | S 54 | S 55 | S 56 | S 57 | S 58 | S 59 | S 60 | S 61 | S 62 | S 63 | S 64 | S 65 A S 68 | S 69 A S 72 | S 73 A S 76 | S 77 A S 80 | S 81 A S 84
| Constitución de Patrimonio Autonomo | día | 30
| Contratación de Gerencia | día | 60
| Contratación de Interventoría | día | 60
| Contratación de Ejecutor | día | 60
ETAPA EJECUCIÓN
1 | #REF! | und | #REF! | #REF! | [5 empty] | #REF! | #REF! | S 29: #REF!; S 30: #REF!
ADQUISICIÓN Y LEGALIAZCIÓN IVA EN UPME
| Adquisición de equipos | und |  | 1208596960.8 | [7 empty] | S 31: 604298480.4; S 32: 604298480.4
| Transito de equipos | und |  | 80573130.72 | [7 empty] | S 33: 8057313.072; S 34: 8057313.072; S 35: 8057313.072; S 36: 8057313.072; S 37: 8057313.072; S 38: 8057313.072; S 39: 8057313.072; S 40: 8057313.072; S 41: 8057313.072; S 42: 8057313.072
| Legalización de equipos | und |  | 53715420.48 | [7 empty] | S 43: 26857710.24; S 44: 26857710.24
2 | #REF! | und | #REF! | #REF! | [7 empty] | S 45: #REF!; S 46: #REF!; S 47: #REF!; S 48: #REF!; S 49: #REF!; S 50: #REF!; S 51: #REF!; S 52: #REF!; S 53: #REF!; S 54: #REF!; S 55: #REF!; S 56: #REF!; S 57: #REF!; S 58: #REF!; S 59: #REF!; S 60: #REF!; S 61: #REF!; S 62: #REF!; S 63: #REF!; S 64: #REF!
3 | #REF! | und | #REF! | #REF! | [7 empty] | S 45: #REF!; S 46: #REF!; S 47: #REF!; S 48: #REF!; S 49: #REF!; S 50: #REF!; S 51: #REF!; S 52: #REF!; S 53: #REF!; S 54: #REF!; S 55: #REF!; S 56: #REF!; S 57: #REF!; S 58: #REF!; S 59: #REF!; S 60: #REF!; S 61: #REF!; S 62: #REF!; S 63: #REF!; S 64: #REF!
4 | #REF! | und | #REF! | #REF! | [7 empty] | S 45: #REF!; S 46: #REF!; S 47: #REF!; S 48: #REF!; S 49: #REF!; S 50: #REF!; S 51: #REF!; S 52: #REF!; S 53: #REF!; S 54: #REF!; S 55: #REF!; S 56: #REF!; S 57: #REF!; S 58: #REF!; S 59: #REF!; S 60: #REF!; S 61: #REF!; S 62: #REF!; S 63: #REF!; S 64: #REF!
5 | #REF! | und | #REF! | #REF! | [7 empty] | S 45: #REF!; S 46: #REF!; S 47: #REF!; S 48: #REF!; S 49: #REF!; S 50: #REF!; S 51: #REF!; S 52: #REF!; S 53: #REF!; S 54: #REF!; S 55: #REF!; S 56: #REF!; S 57: #REF!; S 58: #REF!; S 59: #REF!; S 60: #REF!; S 61: #REF!; S 62: #REF!; S 63: #REF!; S 64: #REF!
6 | #REF! | und | #REF! | #REF! | [7 empty] | S 45: #REF!; S 46: #REF!; S 47: #REF!; S 48: #REF!; S 49: #REF!; S 50: #REF!; S 51: #REF!; S 52: #REF!; S 53: #REF!; S 54: #REF!; S 55: #REF!; S 56: #REF!; S 57: #REF!; S 58: #REF!; S 59: #REF!; S 60: #REF!; S 61: #REF!; S 62: #REF!; S 63: #REF!; S 64: #REF!
ETAPA DE LIQUIDACION
| Emitir y firmar las Actas de recibo de obras, Actas de entrega de activos al prestador del AOM. | dia | 30
| Entrega de infraestructura, recopilación de documentación y liquidación del contrato de obra | dia | 60
| Liquidación contrato de interventoría | dia | 90
| Certificado de cierre de saldos y entrega ENC | dia | 30
SUBTOTAL COSTOS DIRECTOS |  |  |  | #REF! | [5 empty] | #REF! | #REF! | #REF! | #REF! | 604298480.4 | 604298480.4 | 8057313.072 | 8057313.072 | 8057313.072 | 8057313.072 | 8057313.072 | 8057313.072 | 8057313.072 | 8057313.072 | 8057313.072 | 8057313.072 | 26857710.24 | 26857710.24 | #REF! | #REF! | #REF! | #REF! | #REF! | #REF! | #REF! | #REF! | #REF! | #REF! | #REF! | #REF! | #REF! | #REF! | #REF! | #REF! | #REF! | #REF! | #REF! | #REF!
SUBTOTAL COSTOS INDIRECTOS |  |  |  | #REF! | [5 empty] | #REF! | #REF! | #REF! | #REF! | #REF! | #REF! | #REF! | #REF! | #REF! | #REF! | #REF! | #REF! | #REF! | #REF! | #REF! | #REF! | #REF! | #REF! | #REF! | #REF! | #REF! | #REF! | #REF! | #REF! | #REF! | #REF! | #REF! | #REF! | #REF! | #REF! | #REF! | #REF! | #REF! | #REF! | #REF! | #REF! | #REF! | #REF! | [5 empty] | #REF! | #REF!
SUBTOTAL 1 COSTOS DIRECTOS + INDIRECTOS |  |  |  | #REF! | [5 empty] | #REF! | #REF! | #REF! | #REF! | #REF! | #REF! | #REF! | #REF! | #REF! | #REF! | #REF! | #REF! | #REF! | #REF! | #REF! | #REF! | #REF! | #REF! | #REF! | #REF! | #REF! | #REF! | #REF! | #REF! | #REF! | #REF! | #REF! | #REF! | #REF! | #REF! | #REF! | #REF! | #REF! | #REF! | #REF! | #REF! | #REF! | #REF! | [5 empty] | #REF! | #REF!
#REF! |  |  |  | #REF! |  |  |  |  | #REF! | #REF! | #REF! | #REF! | #REF! | #REF! | #REF! | #REF! | #REF! | #REF! | #REF! | #REF! | #REF! | #REF! | #REF! | #REF! | #REF! | #REF! | #REF! | #REF! | #REF! | #REF! | #REF! | #REF! | #REF! | #REF! | #REF! | #REF! | #REF! | #REF! | #REF! | #REF! | #REF! | #REF! | #REF! | #REF! | #REF! | #REF! | #REF! | [5 empty] | #REF! | #REF!
#REF! |  |  |  | #REF! | [7 empty] | S 57: #REF!; S 58: #REF!; S 59: #REF!; S 60: #REF!; S 61: #REF!; S 62: #REF!; S 63: #REF!; S 64: #REF! | [5 empty] | #REF! | #REF!
#REF! |  |  |  | #REF! | [5 empty] | #REF! | #REF! | #REF! | #REF! | #REF! | #REF! | #REF! | #REF! | #REF! | #REF! | #REF! | #REF! | #REF! | #REF! | #REF! | #REF! | #REF! | #REF! | #REF! | #REF! | #REF! | #REF! | #REF! | #REF! | #REF! | #REF! | #REF! | #REF! | #REF! | #REF! | #REF! | #REF! | #REF! | #REF! | #REF! | #REF! | #REF! | #REF! | [5 empty] | #REF! | #REF!
#REF! |  |  |  | #REF! | [7 empty] | S 57: #REF!; S 58: #REF!; S 59: #REF!; S 60: #REF!; S 61: #REF!; S 62: #REF!; S 63: #REF!; S 64: #REF! | [5 empty] | #REF! | #REF!
#REF! |  |  |  | #REF! |  |  |  | #REF! | #REF! | #REF! | #REF! | #REF! | #REF! | #REF! | #REF! | #REF! | #REF! | #REF! | #REF! | #REF! | #REF! | #REF! | #REF! | #REF! | #REF! | #REF! | #REF! | #REF! | #REF! | #REF! | #REF! | #REF! | #REF! | #REF! | #REF! | #REF! | #REF! | #REF! | #REF! | #REF! | #REF! | #REF! | #REF! | #REF! | #REF! | #REF! | #REF! | #REF! | #REF! | #REF! | #REF! |  | #REF! | #REF!
COSTO TOTAL PROYECTO |  |  |  | #REF! | 0 | 0 | 0 | #REF! | #REF! | #REF! | #REF! | #REF! | #REF! | #REF! | #REF! | #REF! | #REF! | #REF! | #REF! | #REF! | #REF! | #REF! | #REF! | #REF! | #REF! | #REF! | #REF! | #REF! | #REF! | #REF! | #REF! | #REF! | #REF! | #REF! | #REF! | #REF! | #REF! | #REF! | #REF! | #REF! | #REF! | #REF! | #REF! | #REF! | #REF! | #REF! | #REF! | #REF! | #REF! | #REF! | #REF! | 0 | #REF! | #REF!
% PROGRAMADO |  |  |  |  | #REF! | #REF! | #REF! | #REF! | #REF! | #REF! | #REF! | #REF! | #REF! | #REF! | #REF! | #REF! | #REF! | #REF! | #REF! | #REF! | #REF! | #REF! | #REF! | #REF! | #REF! | #REF! | #REF! | #REF! | #REF! | #REF! | #REF! | #REF! | #REF! | #REF! | #REF! | #REF! | #REF! | #REF! | #REF! | #REF! | #REF! | #REF! | #REF! | #REF! | #REF! | #REF! | #REF! | #REF! | #REF! | #REF! | #REF! | #REF! | #REF! | #REF!
% ACUMULADO PROGRAMADO |  |  |  |  | #REF! | #REF! | #REF! | #REF! | #REF! | #REF! | #REF! | #REF! | #REF! | #REF! | #REF! | #REF! | #REF! | #REF! | #REF! | #REF! | #REF! | #REF! | #REF! | #REF! | #REF! | #REF! | #REF! | #REF! | #REF! | #REF! | #REF! | #REF! | #REF! | #REF! | #REF! | #REF! | #REF! | #REF! | #REF! | #REF! | #REF! | #REF! | #REF! | #REF! | #REF! | #REF! | #REF! | #REF! | #REF! | #REF! | #REF! | #REF! | #REF! | #REF!

## CADENA DE VALOR (hidden)
IMPLEMENTACIÓN DE SOLUCIONES ENERGÉTICAS CON FUENTES NO CONVENCIONALES DE ENERGÍA PARA USUARIOS EN ZONAS RURALES DEL MUNICIPIO DE TEORAMA EN EL DEPARTAMENTO DE NORTE DE SANTANDER | [15 empty] | 0%
PRESUPUESTO DEL PROYECTO
ITEM | DESCRIPCION | UNIDAD | CANTIDAD | VALOR UNITARIO | [5 empty] | VALOR PARCIAL
|  |  |  | MATERIALES | EQ. & HERRAM. | TRANSPORTE | M.O. CALIFICADA | M.O. NO CALIFICADA | VR. UNITARIO | MATERIALES | EQ. & HERRAM. | TRANSPORTE | M.O. CALIFICADA | M.O. NO CALIFICADA | VR. PARCIAL
1 | REALIZAR REPLANTEO DE OBRA | [9 empty] | 315756 | 871122 | 1014300 | 694722 | 2895900 | 5791800
1 | REALIZAR REPLANTEO DE OBRA | UN | 98 | 0 | 3222 | 8889 | 10350 | 7089 | 29550 | 0 | 315756 | 871122 | 1014300 | 694722 | 2895900 | 2895900
2 | IMPLEMENTAR SISTEMA INDIVIDUAL SOLAR FOTOVOLTAICO | [8 empty] | 0 | 0 | 0 | 0 | 0 | 0 | 0
2.1 | Sistema de generación de 2010 Wp | UN | 53 | 0 | 0 | 0 | 0 | 0 | 0 | 0 | 0 | 0 | 0 | 0 | 0 | 0
2.2 | Estructura de soporte para 3 paneles solares | UN | 53 | 0 | 0 | 0 | 0 | 0 | 0 | 0 | 0 | 0 | 0 | 0 | 0 | 0
2.3 | Sistema de control, medición y monitoreo | UN | 53 | 0 | 0 | 0 | 0 | 0 | 0 | 0 | 0 | 0 | 0 | 0 | 0 | 0
3 | IMPLEMENTAR SSFV MICRORED 5 KW | [8 empty] | 0 | 0 | 0 | 0 | 0 | 0 | 0
3.1 | Sistema de generación de 10720 Wp | UN | 2 | 0 | 0 | 0 | 0 | 0 | 0 | 0 | 0 | 0 | 0 | 0 | 0 | 0
3.2 | Estructura de soporte y obras civiles para 16 paneles solares | UN | 2 | 0 | 0 | 0 | 0 | 0 | 0 | 0 | 0 | 0 | 0 | 0 | 0 | 0
3.3 | Sistema de control, medición y monitoreo | UN | 13 | 0 | 0 | 0 | 0 | 0 | 0 | 0 | 0 | 0 | 0 | 0 | 0 | 0
3.4 | Acometida, SPT y monitoreo domiciliario | UN | 13 | 0 | 0 | 0 | 0 | 0 | 0 | 0 | 0 | 0 | 0 | 0 | 0 | 0
3.5 | Red de distribución | UN | 2 | 0 | 0 | 0 | 0 | 0 | 0 | 0 | 0 | 0 | 0 | 0 | 0 | 0
4 | IMPLEMENTAR SSFV MICRORED 10 KW | [8 empty] | 0 | 0 | 0 | 0 | 0 | 0 | 0
4.1 | Sistema de generación de 21440 Wp | UN | 1 | 0 | 0 | 0 | 0 | 0 | 0 | 0 | 0 | 0 | 0 | 0 | 0 | 0
4.2 | Estructura de soporte y obras civiles para 32 paneles solares | UN | 1 | 0 | 0 | 0 | 0 | 0 | 0 | 0 | 0 | 0 | 0 | 0 | 0 | 0
4.3 | Sistema de control, medición y monitoreo | UN | 15 | 0 | 0 | 0 | 0 | 0 | 0 | 0 | 0 | 0 | 0 | 0 | 0 | 0
4.4 | Acometida, SPT y monitoreo domiciliario | UN | 15 | 0 | 0 | 0 | 0 | 0 | 0 | 0 | 0 | 0 | 0 | 0 | 0 | 0
4.5 | Red de distribución | UN | 1 | 0 | 0 | 0 | 0 | 0 | 0 | 0 | 0 | 0 | 0 | 0 | 0 | 0
5 | IMPLEMENTAR SSFV MICRORED 15 KW | [8 empty] | 0 | 0 | 0 | 0 | 0 | 0 | 0
5.1 | Sistema de generación de 32160 Wp | UN | 1 | 0 | 0 | 0 | 0 | 0 | 0 | 0 | 0 | 0 | 0 | 0 | 0 | 0
5.2 | Estructura de soporte y obras civiles para 48 paneles solares | UN | 1 | 0 | 0 | 0 | 0 | 0 | 0 | 0 | 0 | 0 | 0 | 0 | 0 | 0
5.3 | Sistema de control, medición y monitoreo | UN | 17 | 0 | 0 | 0 | 0 | 0 | 0 | 0 | 0 | 0 | 0 | 0 | 0 | 0
5.4 | Acometida, SPT y monitoreo domiciliario | UN | 17 | 0 | 0 | 0 | 0 | 0 | 0 | 0 | 0 | 0 | 0 | 0 | 0 | 0
5.5 | Red de distribución | UN | 1 | 0 | 0 | 0 | 0 | 0 | 0 | 0 | 0 | 0 | 0 | 0 | 0 | 0
[15 empty] | 0 | 0
[13 empty] | 0 |  | 0 | 116248268.262 |  | 0
6 | IMPLEMENTAR INSTALACIONES INTERNAS EN AC | [8 empty] | 89364142 | 2434320 | 2689886.262 | 11338502 | 10421418 | 116248268.262 | 232496536.524
6.1 | Suministro, transporte e instalación de instalación interna domiciliaria en AC, comprende los siguientes elementos: - Tablero de distribución monofásico de cuatro circuitos. - Dos (2) interruptores automáticos monopolares tipo enchufable de 20 A. - Cuatro (4) salidas de alumbrado con interruptor con polo a tierra. - Hasta 30 m de tubería PVC SCH 40 de 1/2" con accesorios. - Hasta 100 m de cable de Cu THHN Nº 12 AWG - Cuatro (4) salidas para tomacorrientes dobles con polo a tierra. | UN | 98 | 911879 | 24840 | 27447.819 | 115699 | 106341 | 1186206.819 | 89364142 | 2434320 | 2689886.262 | 11338502 | 10421418 | 116248268 |  | 1078827496 | -962579228
TOTAL COSTOS DIRECTOS | [9 empty] | 89364142 | 2750076 | 3561008.262 | 12352802 | 11116140 | 119144168.262 | 357432504.786
ADMINISTRACIÓN | [8 empty] | #DIV/0!
IMPREVISTOS | [8 empty] | 1%
UTILIDAD | [8 empty] | 5%
IVA SOBRE UTILIDAD | [8 empty] | 19%
TOTAL COSTOS INDIRECTOS (AIU) | [8 empty] | 0%
VALOR CONSTRUCCIÓN (COSTOS DIRECTOS + COSTOS INDIRECTOS) | [9 empty] | 89364142 | 2750076 | 3561008.262 | 12352802 | 11116140 | 0 | 357432504.786
INTERVENTORÍA INTEGRAL (% CON RESPECTO A LOS COSTOS DIRECTOS + COSTOS INDIRECTOS) | [8 empty] | #DIV/0! | [5 empty] | 257711731 | 0
RETIE(% CON RESPECTO A LOS CD ELÉCTRICOS DE NANO Y MICRO REDES) | [8 empty] | 1% | [5 empty] | 0
REALIZAR GERENCIA DE PROYECTO (% CON RESPECTO A LOS COSTOS DIRECTOS + COSTOS INDIRECTOS) | [8 empty] | #DIV/0! | [5 empty] | 0
REALIZAR FIDUCIA (% CON RESPECTO A LOS COSTOS DIRECTOS + COSTOS INDIRECTOS) | [8 empty] | #DIV/0! | [5 empty] | 0
RUBRO CONTINGENTE (% CON RESPECTO A LOS COSTOS DIRECTOS) | [8 empty] | 10% | [5 empty] | 0
Componente Social (% CON RESPECTO A LOS COSTOS DIRECTOS) | [8 empty] | 0% | [5 empty] | 0
POLIZA CONTRIBUYENTE (% CON RESPECTO A LOS COSTOS Cd + Ci + I + Gp) | [8 empty] | 1% | [5 empty] | 0
PMA (% CON RESPECTO A LOS COSTOS DIRECTOS) | [8 empty] | 0% | [5 empty] | 0
Gravamen Movimientos Financieros (GMF 4X1000) | [8 empty] | 0.4% | [5 empty] | 0
VALOR TOTAL PROYECTO | [14 empty] | 257711731 | 5778713484
No. USUARIOS | [14 empty] | 98
COSTO POR USUARIO | [14 empty] | 2629711.5408 |  |  |  | 0
-5307726
0
0
[10 empty] | 0 | materiales solucion individual

## PRES GENERAL MR(OXI)
IMPLEMENTACIÓN DE SOLUCIONES ENERGÉTICAS CON FUENTES NO CONVENCIONALES DE ENERGÍA PARA USUARIOS EN ZONAS RURALES DEL MUNICIPIO DE TEORAMA EN EL DEPARTAMENTO DE NORTE DE SANTANDER
PRESUPUESTO DEL PROYECTO
ITEM | DESCRIPCION | UNIDAD | CANTIDAD | VALOR UNITARIO | [5 empty] | VALOR PARCIAL
|  |  |  | MATERIALES | EQ. & HERRAM. | TRANSPORTE | M.O. CALIFICADA | M.O. NO CALIFICADA | VR. UNITARIO | MATERIALES | EQ. & HERRAM. | TRANSPORTE | M.O. CALIFICADA | M.O. NO CALIFICADA | VR. PARCIAL | SISFV | VR PARCIAL V. 15-04-24 | VARIACIÓN TELECOM | CONCENTRADO
1 | REALIZAR REPLANTEO DE OBRA | UN | 98 | 0 | 3222 | 8889 | 10350 | 7089 | 29550 | 0 | 315756 | 871122 | 1014300 | 694722 |  | 2895900 | 42705342 | -42705342 |  | COSTO POR USUARIO | INCREMENTO RESPETO A SSIFV | BALANCE PRESUPUESTO
1 | IMPLEMENTAR SISTEMA INDIVIDUAL SOLAR FOTOVOLTAICO | [15 empty] | 2971600443 | -2971600443 |  | 0 |  | PPTO OBJETIVO | DIFERENCIA | COSTO RESTANTE POR SISTEMA PARA OBRAS CIVILES | COSTO ACTUAL POR SISTEMA PARA OBRAS CIVILES | COSTO EXTRA DISPONIBLE POR SISTEMA | % INCREMENTO
1.1 | Sistema de generación de 2010 Wp | UN | 53 | 0 | 0 | 0 | 0 | 0 | [8 empty] | 2241818730 | -2241818730 |  |  |  | 52661210393.52 | 52661210393.52 | #REF! | 58598097.9398 | #REF! | #REF!
1.2 | Estructura de soporte para 3 paneles solares | UN | 53 | 0 | 0 | 0 | 0 | 0 | [8 empty] | 296443393 | -296443393
1.3 | Sistema de control, medición y monitoreo | UN | 53 | 0 | 0 | 0 | 0 | 0 | [8 empty] | 433338320 | -433338320
1.4 | Realizar Replanteo de obra | UN | 53
1.5 | Suministro, transporte e instalación de instalación interna domiciliaria en AC, comprende los siguientes elementos: - Tablero de distribución monofásico de cuatro circuitos. - Dos (2) interruptores automáticos monopolares tipo enchufable de 20 A. - Cuatro (4) salidas de alumbrado con interruptor con polo a tierra. - Hasta 30 m de tubería PVC SCH 40 de 1/2" con accesorios. - Hasta 100 m de cable de Cu THHN Nº 12 AWG - Cuatro (4) salidas para tomacorrientes dobles con polo a tierra. | UN | 53
2 | IMPLEMENTAR SSFV MICRORED 5 KW | [14 empty] | 0
2.1 | Sistema de generación de 10720 Wp | UN | 2 | 0 | 0 | 0 | 0 | 0
2.2 | Estructura de soporte y obras civiles para 16 paneles solares | UN | 2 | 0 | 0 | 0 | 0 | 0
2.3 | Sistema de control, medición y monitoreo | UN | 13 | 0 | 0 | 0 | 0 | 0
2.4 | Acometida, SPT y monitoreo domiciliario | UN | 13 | 0 | 0 | 0 | 0 | 0
2.5 | Red de distribución | UN | 2 | 0 | 0 | 0 | 0 | 0
2.6 | Realizar Replanteo de obra | UN | 13
2.7 | Suministro, transporte e instalación de instalación interna domiciliaria en AC, comprende los siguientes elementos: - Tablero de distribución monofásico de cuatro circuitos. - Dos (2) interruptores automáticos monopolares tipo enchufable de 20 A. - Cuatro (4) salidas de alumbrado con interruptor con polo a tierra. - Hasta 30 m de tubería PVC SCH 40 de 1/2" con accesorios. - Hasta 100 m de cable de Cu THHN Nº 12 AWG - Cuatro (4) salidas para tomacorrientes dobles con polo a tierra. | UN | 13
3 | IMPLEMENTAR SSFV MICRORED 10 KW
3.1 | Sistema de generación de 21440 Wp | UN | 1 | 0 | 0 | 0 | 0 | 0
3.2 | Estructura de soporte y obras civiles para 32 paneles solares | UN | 1 | 0 | 0 | 0 | 0 | 0
3.3 | Sistema de control, medición y monitoreo | UN | 15 | 0 | 0 | 0 | 0 | 0
3.4 | Acometida, SPT y monitoreo domiciliario | UN | 15 | 0 | 0 | 0 | 0 | 0
3.5 | Red de distribución | UN | 1 | 0 | 0 | 0 | 0 | 0
3.6 | Realizar Replanteo de obra | UN | 15
3.7 | Suministro, transporte e instalación de instalación interna domiciliaria en AC, comprende los siguientes elementos: - Tablero de distribución monofásico de cuatro circuitos. - Dos (2) interruptores automáticos monopolares tipo enchufable de 20 A. - Cuatro (4) salidas de alumbrado con interruptor con polo a tierra. - Hasta 30 m de tubería PVC SCH 40 de 1/2" con accesorios. - Hasta 100 m de cable de Cu THHN Nº 12 AWG - Cuatro (4) salidas para tomacorrientes dobles con polo a tierra. | UN | 15
4 | IMPLEMENTAR SSFV MICRORED 15 KW | [15 empty] | 3985306519 |  |  | 0 | #DIV/0!
4.1 | Sistema de generación de 32160 Wp | UN | 1 | 0 | 0 | 0 | 0 | 0 | [8 empty] | 1861617561 | -1861617561 |  | #DIV/0!
4.2 | Estructura de soporte y obras civiles para 48 paneles solares | UN | 1 | 0 | 0 | 0 | 0 | 0 | [8 empty] | 0 | 0 |  | #DIV/0!
4.3 | Sistema de control, medición y monitoreo | UN | 17 | 0 | 0 | 0 | 0 | 0 | [8 empty] | 69082233 | -69082233 |  | #DIV/0!
4.4 | Acometida, SPT y monitoreo domiciliario | UN | 17 | 0 | 0 | 0 | 0 | 0 | [8 empty] | 370099510 | -370099510 |  | #DIV/0!
4.5 | Red de distribución | UN | 1 | 0 | 0 | 0 | 0 | 0
4.6 | Realizar Replanteo de obra | UN | 17
4.7 | Suministro, transporte e instalación de instalación interna domiciliaria en AC, comprende los siguientes elementos: - Tablero de distribución monofásico de cuatro circuitos. - Dos (2) interruptores automáticos monopolares tipo enchufable de 20 A. - Cuatro (4) salidas de alumbrado con interruptor con polo a tierra. - Hasta 30 m de tubería PVC SCH 40 de 1/2" con accesorios. - Hasta 100 m de cable de Cu THHN Nº 12 AWG - Cuatro (4) salidas para tomacorrientes dobles con polo a tierra. | UN | 17
6 | IMPLEMENTAR INSTALACIONES INTERNAS EN AC
6.1 | Suministro, transporte e instalación de instalación interna domiciliaria en AC, comprende los siguientes elementos: - Tablero de distribución monofásico de cuatro circuitos. - Dos (2) interruptores automáticos monopolares tipo enchufable de 20 A. - Cuatro (4) salidas de alumbrado con interruptor con polo a tierra. - Hasta 30 m de tubería PVC SCH 40 de 1/2" con accesorios. - Hasta 100 m de cable de Cu THHN Nº 12 AWG - Cuatro (4) salidas para tomacorrientes dobles con polo a tierra. | UN | 98 | 911879 | 24840 | 27447.819 | 115699 | 106341 | 1186206.819 | 89364142 | 2434320 | 2689886.262 | 11338502 | 10421418 |  | 116248268 | 1078827496 | -1078827496
TOTAL COSTOS DIRECTOS | [9 empty] | 89364142 | 2750076 | 3561008 | 12352802 | 11116140 |  | 0
ADMINISTRACIÓN | [15 empty] | 0
IMPREVISTOS
UTILIDAD | [18 empty] | 40277777.7778
IVA SOBRE UTILIDAD
TOTAL COSTOS INDIRECTOS (AIU)
VALOR CONSTRUCCIÓN (COSTOS DIRECTOS + COSTOS INDIRECTOS)
INTERVENTORÍA INTEGRAL (% CON RESPECTO A LOS COSTOS DIRECTOS + COSTOS INDIRECTOS) | [8 empty] | #DIV/0! | [5 empty] | 257711731 | 0
RETIE(% CON RESPECTO A LOS CD ELÉCTRICOS DE NANO Y MICRO REDES) | [15 empty] | 0
REALIZAR GERENCIA DE PROYECTO (% CON RESPECTO A LOS COSTOS DIRECTOS + COSTOS INDIRECTOS)
REALIZAR FIDUCIA (% CON RESPECTO A LOS COSTOS DIRECTOS + COSTOS INDIRECTOS)
RUBRO CONTINGENTE (% CON RESPECTO A LOS COSTOS DIRECTOS)
Componente Social (% CON RESPECTO A LOS COSTOS DIRECTOS)
POLIZA CONTRIBUYENTE (% CON RESPECTO A LOS COSTOS Cd + Ci + I + Gp)
PMA (% CON RESPECTO A LOS COSTOS DIRECTOS) | [15 empty] | 0
Gravamen Movimientos Financieros (GMF 4X1000) | [15 empty] | 0
VALOR TOTAL CONTRATO DE EJECUCIÓN | [8 empty] | - | [6 empty] | 0 |  |  | 0
No. USUARIOS | [14 empty] | 98 | 15
COSTO POR USUARIO | [14 empty] | 0 | 45
Nota: Según la Resolución 40117 de 2024 del RETIE, las instalaciones eléctricas con una capacidad instalada mayor o igual a 10 kVA requieren certificación RETIE plena. Sin embargo, aquellas con capacidad menor a 10 kVA no requieren certificarse conforme a la normativa vigente, por tal razón se contemplo la certificación RETIE para los SSFV de 10KW y 15 KW por tener una potencia instalada mayor a 10 KWp. | [15 empty] | 34
2

## PRES. SISFV 2010 W B200
PRESUPUESTO SISTEMA INDIVIDUAL SOLAR FOTOVOLTAICO 2010 Wp, BATERÍA 200 Ah
ITEM | DESCRIPCION | UNIDAD | CANTIDAD | VALOR UNITARIO | [5 empty] | VALOR PARCIAL
|  |  |  | MATERIALES | EQ. & HERRAM. | TRANSPORTE | M.O. CALIFICADA | M.O. NO CALIFICADA | VR. UNITARIO | MATERIALES | EQ. & HERRAM. | TRANSPORTE | M.O. CALIFICADA | M.O. NO CALIFICADA | VR. PARCIAL
1.1 | Sistema de generación de 2010 Wp
1.1.1 | Suministro e instalación de módulos solares fotovoltaicos monocristalinos 2010 Wp (3 paneles de 670 Wp) cada uno con las siguientes características: ƞ=21.57%+3%. Condiciones STC. Garantía de producción a 12 años del 90% y del 80% a 25 años, temperatura de trabajo de -40ºC+85ºC, IEC61205, con certificación de Conformidad de Producto Internacional. | UN | 1 | 2723812 | 24840 | 198364.2203 | 38566 | 35447
1.1.2 | Acometida principal eléctrica subterránea desde los módulos solares hasta el gabinete de diseño especial. Incluye: Hasta 10 m de tubería PVC de 3/4" inmersa dentro del tubo de soporte del panel y subterránea, hasta 1.5 m de tubería IMC de 3/4" a la vista hasta llegar al gabinete, 2 curvas PVC de 3/4", 2 terminales para tubo IMC de 3/4", 2 curvas galvanizada IMC de 3/4" y hasta 12 m de cable: 1x10 AWG Positivo + 1x10 AWG Negativo + 1x8 AWG Tierra y accesorios de conexión. | UN | 1 | 292807 | 8280 | 13162.5084 | 38566 | 35447
1.1.3 | Suministro e instalación de gabinete autosoportado en lámina galvanizada de 598 mm de ancho x 840 mm de alto x 460 mm de fondo en lámina CR calibre 18, con pintura electrostática gris rall 70-32, accesorios, conexionado, cableado, canalización, fijación y protecciones eléctricas incluye DPS de BT, para el alojamiento de equipos y accesorios, tipo interior. Todas las puertas deberán abrir únicamente en sentido lateral mínimo 120° respecto a la sección horizontal superior del armario, deben poseer una agarradera que facilite su accionamiento y las bisagras deben ser galvanizadas, cromadas, niqueladas o en acero inoxidable, bronce o aluminio suficientemente fuertes para asegurar rígidamente la puerta de la estructura e instaladas sin que pierdan el recubrimiento protector IP 33. El encerramiento metálico deberá estar debidamente marcado y cumplir con los requerimientos mínimos de seguridad definidos por el RETIE numeral 20.23. | UN | 1 | 2132600 | 24840 | 40995.1972 | 115699 | 106341
1.1.4 | Suministro e instalación de controlador de carga, 50 A, 48 VDC MPPT Solar; eficiencia mínima del 98%, apto para cargar baterías tipo LiFePO4. Con todas las protecciones eléctricas necesarias en caso de sobrecarga, cortocircuito, advertencia de alto voltaje | UN | 1 | 904822 | 8280 | 4262.9489 | 38566 | 35447
1.1.5 | Suministro e Instalación de batería de ion - litio tipo fosfato de hierro (LiFePO4) de ciclo profundo de 200 Ah - 51,2 VDC - 6.000 ciclos hasta el 80% DOD, libre de mantenimiento. Con BMS y puertos de comunicaciones, vida útil mín de 15 años y 10 años de garantia. | UN | 1 | 11168622 | 6210 | 136414.3648 | 28925 | 26585
1.1.6 | Suministro e instalación de inversor de onda pura de baja frecuencia, potencia de 2000 VA , - 20 a 50 °C, 21 - 48 VDC input - 120 VAC output, f=60 Hz, con protección y desconexión por bajo voltaje en la batería, protección contra sobrecarga y transformador de salida . Eficiencia mayor al 90% | UN | 1 | 1233020 | 8280 | 25577.6934 | 38566 | 35447
1.1.7 | Sistema de puesta a tierra con una varilla de cobre 5/8" x 2,4m, bajante en cable de cobre desnudo o verde Nº 6, con soldadura exotérmica y tratamiento de suelos, caja de inspección de 30 x 30 cm. | UN | 1 | 529269 | 12420 | 66325.5168 | 57850 | 53170
1.1.8 | Acometida parcial eléctrica desde el equipo de medida hasta el tablero de distribución. Incluye: Hasta 2 m de tubería EMT de 3/4" y hasta 3 m de cable THHN: 1x8 AWG Fase + 1x8 AWG Neutro + 1x8 AWG Tierra. | UN | 1 | 118426 | 37742 | 9266.7415 | 25711 | 23631
1.2 | Estructura de soporte para 3 paneles solares
1.2.1 | Suministro e instalación de poste reforzado en fibra de vidrio de h=4m, 510kgf. contiene: tapa en la cima y base, soporte metálico galvanizado fijo para 3 paneles solares y cimentación diámetro 0,55m, h=1,15m (incluye 5 cm solado). | UN | 1 | 1409785 | 41037.5593 | 1155389.7597 | 193769.4915 | 319200
1.2.2 | Excavación de zanja para acometida principal en zona verde, de 20 cm de ancho x 60 cm de profundidad y hasta 6 m de longitud. Se utilizará para relleno, el mismo material excavado. | UN | 1 | 0 | 14628 | 0 | 0 | 21268
1.3 | Sistema de control, medición y monitoreo
1.3.1 | Medidor de energía monofásico bifilar 5 (80) A, 120 V, calibrado. Incluye sistema de gestión | UN | 1 | 2159972 | 24840 | 21826.2984 | 28925 | 26585
TOTAL COSTOS DIRECTOS | [9 empty] | 0 | 0 | 0 | 0 | 0

## PRES MR 5 KW
IMPLEMENTACIÓN DE SOLUCIONES ENERGÉTICAS CON FUENTES NO CONVENCIONALES DE ENERGÍA PARA USUARIOS EN ZONAS RURALES DEL MUNICIPIO DE TEORAMA EN EL DEPARTAMENTO DE NORTE DE SANTANDER
PRESUPUESTO SSFV MICRORED 5 KW
ITEM | DESCRIPCION | UNIDAD | CANTIDAD | VALOR UNITARIO | [5 empty] | VALOR PARCIAL
|  |  |  | MATERIALES | EQ. & HERRAM. | TRANSPORTE | M.O. CALIFICADA | M.O. NO CALIFICADA | VR. UNITARIO | MATERIALES | EQ. & HERRAM. | TRANSPORTE | M.O. CALIFICADA | M.O. NO CALIFICADA | VR. PARCIAL
2.1 | Sistema de generación de 10720 Wp
2.1.1 | Suministro, transporte e instalación de Panel Solar de 670 W Mono PERC incluido en TIER-1 incluye, cable solar XLPE 6mm2, par de conectores MC4 y caja de conexión IP68 con diodos de paso con las siguientes características: ƞ ≥ 20%; tolerancia +3% condiciones STC. Garantía de producción a 12 años ≥ 90% y ≥ 80% a 25 años, temperatura de trabajo de -40ºC +80ºC, IEC61205. Certificación de conformidad de producto RETIE | UN | 16 | 900921 | 4140 | 66153.8802 | 19283 | 17723
2.1.2 | Suministro, transporte e instalación de acometida solar para 4 lazos fotovoltaicos. Incluye cable bajante de los lazos fotovoltaicos Cu solar FV calibre 10 AWG hasta la caja combinadora FV y tubería LiquidTight para ingreso al envolvente, con accesorios. | UN | 1 | 590886 | 4140 | 13114.6042 | 19283 | 17723
2.1.3 | Suministro, transporte e instalación de caja combinadora FV. Incluye gabinete eléctrico con cumplimiento RETIE y tapa traslucida, de dimensiones 630x530x180 mm; protecciones, barrajes y DPS Tipo 1+2. | UN | 1 | 2723776 | 12420 | 33477.5345 | 57850 | 53170
2.1.4 | Suministro, transporte e instalación de controlador MPPT 250/70A, tensiones de trabajo a 48V, con bluetooth y VE.CAN incorporado para configuración y monitorización de historico, eficiencia de conversión 99%, función de trabajo en paralelo. Incluye cableado de entrada en calibre 10 AWG, cableado de salida en 2 AWG y cableado de comnunicaciones VE.CAN | UN | 1 | 4264138 | 4968 | 10123.0542 | 23140 | 21268
2.1.5 | Suministro, transporte e instalación de tablero principal en DC con cumplimiento RETIE, dimensiones 820x620x300, incluye barrajes de 200 A, protecciones de 80, 100 y 160 A 500VDC y cableado hacia arreglos de baterías e inversores. | UN | 1 | 3178212 | 24840 | 41565.457 | 115699 | 106341
2.1.6 | Suministro, transporte e instalación de banco de baterías de 24576 Wh a 51,2 V. Incluye rack de baterías, cables de interconexión y conexión al sistema de moniteoreo mediante protocolo CAN-BUS.las baterías de ion - litio tipo fosfato de hierro (LiFePO4) de ciclo profundo de 120 Ah - 51,2 VDC - 6.000 ciclos hasta el 80% DOD, libre de mantenimiento. Con BMS, puertos de comunicaciones, vida útil mín de 15 años y 10 años de garantia. | UN | 1 | 45936688 | 24840 | 433658.1964 | 115699 | 106341
2.1.7 | Suministro e instalación de inversor de onda pura de 5000 VA 120V, FP 0.8, eficiencia del 94% y función de trabajo en paralelo. Incluye cable de salida en calibre 6 AWG | UN | 1 | 11635457 | 12420 | 52314.295 | 57850 | 53170
2.1.8 | Suministro, transporte e instalación de lonchera eléctrica en AC con cumplimiento retie para interruptor termomagnético monopolar de 50 A. Incluye interruptor termomagnético. | UN | 1 | 74428 | 8280 | 2284.9406 | 38566 | 35447
2.1.9 | Suministro, transporte e instalación de autotransformador tipo SPLIT de 5 kVA 120/240 V | UN | 1 | 3324555 | 8280 | 276375.5031 | 38566 | 35447
2.1.10 | Suministro, transporte e instalación de tablero de distribución en AC, para 6 circuitos. Incluye barrajes de 80 A para sistema monofásico trifilar, DPS tipo 2, protección de entrada de 50 A 120 VAC y protecciones de circuitos de 20 A y 16 A. | UN | 1 | 1775033 | 4140 | 35970.4729 | 19283 | 17723
2.1.11 | Suministro, transporte e instalación de canalizaciones internas del envolvente. Incluye canaleta de 60x200 mm y tubería conduit PVC SCH 40. | GB | 1 | 839056 | 8280 | 14881.9546 | 38566 | 35447
2.1.12 | Suministro, transporte e instalación de sistemas auxiliares y de emergencia | UN | 1 | 65831 | 3105 | 17085.8992 | 14462 | 13293
2.1.13 | Suministro, transporte e instalación de sistema puesta a tierra con 4 varillas de cobre 5/8" x 2,4m bajante en cable de cobre desnudo calibre 2 AWG con soldadura exotérmica. Incluye barraje de puesta a tierra principal, cableado de equipotenciaciación de equipos y estructuras, bajante y electrodos | UN | 1 | 2933609 | 12420 | 70897.3163 | 57850 | 53170
2.2 | Estructura de soporte y obras civiles para 16 paneles solares
2.2.1 | Localización y replanteo civil | m2 | 113.348 | 658 | 497 | 172 | 2300 | 2114
2.2.2 | Desmonte y limpieza del terreno (Incluye retiro de material sobrante) | m2 | 113.348 | 0 | 266 | 2515 | 0 | 613
2.2.3 | Excavación manual (incluye retiro) | m3 | 14.0948 | 0 | 311 | 0 | 0 | 53170
2.2.4 | Relleno y compactación con material seleccionado | m3 | 3.4184 | 83045 | 12900 | 96504.6296 |  | 26585
2.2.5 | Cerramiento en malla eslabonada, tubo metálico galvanizado con brazo y tres filas de alambre puas, incluye portón de 3 m (2 hojas), platinas y ángulos, excavación, viga de amarre en concreto reforzado de 21 MPa y concreto ciclópeo | m | 40.16 | 303053 | 2070 | 108078.7592 | 0 | 21609
2.2.6 | Concreto simple resistencia 2000 psi - Mezcla in situ para solado de cimentación | m3 | 0.072 | 367242 | 26563 | 705490 | 19120 | 13293
2.2.7 | Concreto simple resistencia 3000 psi - Mezcla in situ para cimentación de envolvente, incluye formaleta de madera | m3 | 2.1748 | 501327 | 28599 | 865500 | 15296 | 10634
2.2.8 | Acero de refuerzo Fy 4200 kg/cm2, para cimentación de envolvente | kg | 138.0802 | 6755 | 99 | 1926.8529 | 612 | 425
2.2.9 | Suministro, transporte e instalación de envolvente para equipos (B=3.0 m, L=4.0 m, H=2.3-2.85 m), en estructura interlocking de WPC, puerta de acceso metálica con pintura electrostática, teja termo acústica en PVC acanalada blanca por ambas caras 2.5 mm de espesor con caballetes. | m2 | 9 | 1188333 | 24840 | 161992.0582 | 33991 | 47262
2.2.10 | Suministro, transporte e instalación de estructura en acero galvanizado para soporte de paneles según diseño. Incluye cortes, perforaciones, conexiones, unión a envolente, elementos de sujeción de paneles en aluminio 6005-T6 y pintura anticorrosiva. | kg | 657.5984 | 13027 | 1962 | 1841.5939 | 2907 | 1063
2.3 | Sistema de control, medición y monitoreo
2.3.1 | Medidor de energía AMI monofásico bifilar 5 (80) A, 120 V, calibrado. Incluye sistema de gestión | UN | 1 | 4811964 | 3105 | 21144.2265 | 28925 | 26585
2.4 | Acometida, SPT y monitoreo domiciliario
2.4.1 | Suministro, transporte e instalación de acometida domiciliaria subterranea desde caja de conexiones hasta medidor domiciliario, en cable de aluminio antifraude 2x No 6 AWG y tubería PVC 3/4" | UN | 1 | 305625 | 6210 | 24963.8288 | 28925 | 26585
2.4.2 | Suministro, transporte e instalación de sistema puesta a tierra con varilla de cobre 5/8" x 2.4m y bajante en cable de cobre desnudo No 8 AWG | UN | 1 | 529269 | 12420 | 66325.5168 | 57850 | 53170
2.5 | Red de distribución
2.5.1 | Excavación mecánica para zanjas y cajas de inspección | m³ | 32.64 | 0 | 311 | 0 | 0 | 53170
2.5.2 | Geotextil para separación de suelos de subrasante y capas granulares | m2 | 217.6 | 8214 | 166 | 750.279 | 1020 | 709
2.5.3 | Relleno en arena de peña tamizada con 90% tamaños < 6mm para zanjas | m³ | 10.88 | 97726 | 6690 | 80000 | 10197 | 7089
2.5.4 | Suministro, transporte e instalación de canalización subterranea en tuberías tipo PVC de 2x2'' con acometida en cable #2 y #2 THWN-2 AWG (entre contenedor y usuarios- 1 tubo de reserva). Incluye poliuretano expansivo y soldadura de PVC | ML | 136 | 66206 | 2070 | 3255.1512 | 9642 | 8862
2.5.5 | Relleno y compactación con material de sitio | m3 | 21.76 | 83045 | 12900 | 96504.6296 | 0 | 26585
2.5.6 | Suministro e instalación de caja de inspección de BT, Norma CS274-1 | UN | 4 | 2071245 | 8346 | 228898.32 | 7713 | 7089
TOTAL COSTOS DIRECTOS | [9 empty] | 0 | 0 | 0 | 0 | 0

## PRES MR 10 KW
IMPLEMENTACIÓN DE SOLUCIONES ENERGÉTICAS CON FUENTES NO CONVENCIONALES DE ENERGÍA PARA USUARIOS EN ZONAS RURALES DEL MUNICIPIO DE TEORAMA EN EL DEPARTAMENTO DE NORTE DE SANTANDER
PRESUPUESTO SSFV MICRORED 10 KW
ITEM | DESCRIPCION | UNIDAD | CANTIDAD | VALOR UNITARIO | [5 empty] | VALOR PARCIAL
|  |  |  | MATERIALES | EQ. & HERRAM. | TRANSPORTE | M.O. CALIFICADA | M.O. NO CALIFICADA | VR. UNITARIO | MATERIALES | EQ. & HERRAM. | TRANSPORTE | M.O. CALIFICADA | M.O. NO CALIFICADA | VR. PARCIAL
3.1 | Sistema de generación de 21440 Wp
3.1.1 | Suministro, transporte e instalación de Panel Solar de 670 W Mono PERC incluido en TIER-1 incluye, cable solar XLPE 6mm2, par de conectores MC4 y caja de conexión IP68 con diodos de paso con las siguientes características: ƞ ≥ 20%; tolerancia +3% condiciones STC. Garantía de producción a 12 años ≥ 90% y ≥ 80% a 25 años, temperatura de trabajo de -40ºC +80ºC, IEC61205. Certificación de conformidad de producto RETIE | UN | 32 | 900921 | 4140 | 66153.8802 | 19283 | 17723
3.1.2 | Suministro, transporte e instalación de acometida solar para 8 lazos fotovoltaicos. Incluye cable bajante de los lazos fotovoltaicos Cu solar FV calibre 10 AWG hasta la caja combinadora FV y tubería LiquidTight para ingreso al envolvente, con accesorios. | UN | 1 | 1152986 | 4140 | 22426.658 | 19283 | 17723
3.1.3 | Suministro, transporte e instalación de caja combinadora FV. Incluye gabinete eléctrico con cumplimiento RETIE y tapa traslucida, de dimensiones 630x530x180 mm; protecciones, barrajes y DPS Tipo 1+ 2. | UN | 1 | 3310567 | 12420 | 36915.0708 | 57850 | 53170
3.1.4 | Suministro, transporte e instalación de controlador MPPT 250/70A, tensiones de trabajo a 48V, con bluetooth y VE.CAN incorporado para configuración y monitorización de historico, eficiencia de conversión 99%, función de trabajo en paralelo. Incluye cableado de entrada en calibre 10 AWG, cableado de salida en 2 AWG y cableado de comnunicaciones VE.CAN | UN | 2 | 4264138 | 4968 | 10123.0542 | 23140 | 21268
3.1.5 | Suministro, transporte e instalación de tablero principal en DC con cumplimiento RETIE, dimensiones 820x620x300, incluye barrajes de 500 A, protecciones de 80, 100 y 320 A 500VDC y cableado hacia arreglos de baterías e inversores. | UN | 1 | 6629102 | 24840 | 66538.6983 | 115699 | 106341
3.1.6 | Suministro, transporte e instalación de banco de baterías de 49152 Wh a 51,2 V. Incluye rack de baterías, cables de interconexión y conexión al sistema de moniteoreo mediante protocolo CAN-BUS. las baterías de ion - litio tipo fosfato de hierro (LiFePO4) de ciclo profundo de 120 Ah - 51,2 VDC - 6.000 ciclos hasta el 80% DOD, libre de mantenimiento. Con BMS, puertos de comunicaciones, vida útil mín de 15 años y 10 años de garantia. | UN | 1 | 88589585 | 24840 | 823653.5649 | 115699 | 106341
3.1.7 | Suministro e instalación de inversor de onda pura de 5000 VA 120V, FP 0.8, eficiencia del 94% y función de trabajo en paralelo. Incluye cable de salida en calibre 6 AWG | UN | 2 | 11635457 | 12420 | 52314.295 | 57850 | 53170
3.1.8 | Suministro, transporte e instalación de tablero de inversores en AC con cumplimiento retie, dimensiones 420x320x200 mm, incluye barrajes de 200 A, protecciones de 50 A y 100 A 120 Vac, y cableado de salida a autotransformador | UN | 1 | 1497152 | 8280 | 23876.2652 | 38566 | 35447
3.1.9 | Suministro, transporte e instalación de autotransformador tipo SPLIT de 10 kVA 120/240 V | UN | 1 | 3324555 | 8280 | 276375.5031 | 38566 | 35447
3.1.10 | Suministro, transporte e instalación de tablero de distribución en AC, para 6 circuitos. Incluye barrajes de 100 A para sistema trifásico tetrafilar, DPS tipo 2, protección de entrada de 50 A 120 VAC y protecciones de circuitos de 40 A y 16 A. | UN | 1 | 1592483 | 4140 | 37777.7586 | 19283 | 17723
3.1.11 | Suministro, transporte e instalación de canalizaciones internas del envolvente. Incluye canaleta de 60x300 mm y tubería conduit PVC SCH 40. | GB | 1 | 834196 | 8280 | 16928.1701 | 38566 | 35447
3.1.12 | Suministro, transporte e instalación de sistemas auxiliares y de emergencia | UN | 1 | 65831 | 3105 | 17085.8992 | 14462 | 13293
3.1.13 | Suministro, transporte e instalación de sistema puesta a tierra con 4 varillas de cobre 5/8" x 2,4m bajante en cable de cobre desnudo calibre 2 AWG con soldadura exotérmica. Incluye barraje de puesta a tierra principal, suelo mejorado, cableado de equipotenciaciación de equipos y estructuras, bajante y electrodos | UN | 1 | 2933609 | 12420 | 70897.3163 | 57850 | 53170
3.2 | Estructura de soporte y obras civiles para 32 paneles solares
3.2.1 | Localización y replanteo civil | m2 | 182.8066 | 658 | 497 | 172 | 2300 | 2114
3.2.2 | Desmonte y limpieza del terreno (Incluye retiro de material sobrante) | m2 | 182.8066 | 0 | 266 | 2515 |  | 613
3.2.3 | Excavación manual (incluye retiro) | m3 | 18.6798 | 0 | 311 | 0 |  | 53170
3.2.4 | Relleno y compactación con material seleccionado | m3 | 4.5584 | 83045 | 12900 | 96504.6296 |  | 26585
3.2.5 | Cerramiento en malla eslabonada, tubo metálico galvanizado con brazo y tres filas de alambre puas, incluye portón de 3 m (2 hojas), platinas y ángulos, excavación, viga de amarre en concreto reforzado de 21 MPa y concreto ciclópeo | m | 50.7 | 303053 | 2070 | 108078.7592 |  | 21609
3.2.6 | Concreto simple resistencia 2000 psi - Mezcla in situ para solado de cimentación | m3 | 0.144 | 367242 | 26563 | 705490 | 19120 | 13293
3.2.7 | Concreto simple resistencia 3000 psi - Mezcla in situ para cimentación de envolvente, incluye formaleta de madera | m3 | 3.256 | 501327 | 28599 | 865500 | 15296 | 10634
3.2.8 | Acero de refuerzo Fy 4200 kg/cm2, para cimentación de envolvente | kg | 236.3122 | 6755 | 99 | 1926.8529 | 612 | 425
3.2.9 | Suministro, transporte e instalación de envolvente para equipos (B=3.0 m, L=4.0 m, H=2.3-2.85 m), en estructura interlocking de WPC, puerta de acceso metálica con pintura electrostática, teja termo acústica en PVC acanalada blanca por ambas caras 2.5 mm de espesor con caballetes. | m2 | 12 | 1188333 | 24840 | 161992.0582 | 33991 | 47262
3.2.10 | Suministro, transporte e instalación de estructura en acero galvanizado para soporte de paneles según diseño. Incluye cortes, perforaciones, conexiones, unión a envolente, elementos de sujeción de paneles en aluminio 6005-T6 y pintura anticorrosiva. | kg | 1315.1968 | 13027 | 1962 | 1841.5939 | 2907 | 1063
3.3 | Sistema de control, medición y monitoreo
3.3.1 | Medidor de energía AMI monofásico bifilar 5 (80) A, 120 V, calibrado. Incluye sistema de gestión | UN | 1 | 4811964 | 3105 | 21144.2265 | 28925 | 26585
3.4 | Acometida, SPT y monitoreo domiciliario
3.4.1 | Suministro, transporte e instalación de acometida domiciliaria subterranea desde caja de conexiones hasta medidor domiciliario, en cable de aluminio antifraude 2x No 6 AWG y tubería PVC 3/4" | UN | 1 | 305625 | 6210 | 24963.8288 | 28925 | 26585
3.4.2 | Sistema de puesta a tierra con una varilla de cobre 5/8" x 2,4m, bajante en cable de cobre desnudo o verde Nº 6, con soldadura exotérmica y tratamiento de suelos, caja de inspección de 30 x 30 cm. | UN | 1 | 529269 | 12420 | 66325.5168 | 57850 | 53170
3.5 | Red de distribución
3.5.1 | Excavación mecánica para zanjas y cajas de inspección | m³ | 26.4 | 0 | 311 | 0 | 0 | 53170
3.5.2 | Geotextil para separación de suelos de subrasante y capas granulares | m2 | 176 | 8214 | 166 | 750.279 | 1020 | 709
3.5.3 | Relleno en arena de peña tamizada con 90% tamaños < 6mm para zanjas | m³ | 8.8 | 97726 | 6690 | 80000 | 10197 | 7089
3.5.4 | Suministro, transporte e instalación de canalización subterranea en tuberías tipo PVC de 2x2'' con acometida en cable #1/0 y #2 THWN-2 AWG (entre contenedor y usuarios- 1 tubo de reserva, calibre acorde a regulación de tensión). Incluye poliuretano expansivo y soldadura de PVC | ML | 110 | 66206 | 2070 | 3255.1512 | 9642 | 8862
3.5.5 | Relleno y compactación con material de sitio | m3 | 17.6 | 83045 | 12900 | 96504.6296 | 0 | 26585
3.5.6 | Suministro e instalación de caja de inspección de BT, Norma CS274-1 | UN | 3 | 2071245 | 8346 | 228898.32 | 7713 | 7089
TOTAL COSTOS DIRECTOS | [9 empty] | 0 | 0 | 0 | 0 | 0

## PRES MR 15 KW
IMPLEMENTACIÓN DE SOLUCIONES ENERGÉTICAS CON FUENTES NO CONVENCIONALES DE ENERGÍA PARA USUARIOS EN ZONAS RURALES DEL MUNICIPIO DE TEORAMA EN EL DEPARTAMENTO DE NORTE DE SANTANDER
PRESUPUESTO SSFV MICRORED 15 KW
ITEM | DESCRIPCION | UNIDAD | CANTIDAD | VALOR UNITARIO | [5 empty] | VALOR PARCIAL
|  |  |  | MATERIALES | EQ. & HERRAM. | TRANSPORTE | M.O. CALIFICADA | M.O. NO CALIFICADA | VR. UNITARIO | MATERIALES | EQ. & HERRAM. | TRANSPORTE | M.O. CALIFICADA | M.O. NO CALIFICADA | VR. PARCIAL
4.1 | Sistema de generación de 32160 Wp
4.1.1 | Suministro, transporte e instalación de Panel Solar de 670 W Mono PERC incluido en TIER-1 incluye, cable solar XLPE 6mm2, par de conectores MC4 y caja de conexión IP68 con diodos de paso con las siguientes características: ƞ ≥ 20%; tolerancia +3% condiciones STC. Garantía de producción a 12 años ≥ 90% y ≥ 80% a 25 años, temperatura de trabajo de -40ºC +80ºC, IEC61205. Certificación de conformidad de producto RETIE | UN | 48 | 900921 | 4140 | 66153.8802 | 19283 | 17723
4.1.2 | Suministro, transporte e instalación de acometida solar para 12 lazos fotovoltaicos. Incluye cable bajante de los lazos fotovoltaicos Cu solar FV calibre 10 AWG hasta la caja combinadora FV y tubería LiquidTight para ingreso al envolvente, con accesorios. | UN | 1 | 1697526 | 4140 | 31482.9348 | 19283 | 17723
4.1.3 | Suministro, transporte e instalación de caja combinadora FV. Incluye gabinete eléctrico con cumplimiento RETIE y tapa traslucida, de dimensiones 630x530x180 mm; protecciones, barrajes y DPS Tipo 1 +2. | UN | 1 | 5009705 | 12420 | 48749.3784 | 57850 | 53170
4.1.4 | Suministro, transporte e instalación de controlador MPPT 250/70A, tensiones de trabajo a 48V, con bluetooth y VE.CAN incorporado para configuración y monitorización de historico, eficiencia de conversión 99%, función de trabajo en paralelo. Incluye cableado de entrada en calibre 10 AWG, cableado de salida en 2 AWG y cableado de comnunicaciones VE.CAN | UN | 3 | 4264138 | 4968 | 10123.0542 | 23140 | 21268
4.1.5 | Suministro, transporte e instalación de tablero principal en DC con cumplimiento RETIE, dimensiones 820x620x300, incluye barrajes de 500 A, protecciones de 80, 100 y 630 A 500VDC y cableado hacia arreglos de baterías e inversores. | UN | 1 | 14462641 | 24840 | 96198.1874 | 115699 | 106341
4.1.6 | Suministro, transporte e instalación de banco de baterías de 73728 Wh a 51,2 V. Incluye rack de baterías, cables de interconexión y conexión al sistema de moniteoreo mediante protocolo CAN-BUS. las baterías de ion - litio tipo fosfato de hierro (LiFePO4) de ciclo profundo de 120 Ah - 51,2 VDC - 6.000 ciclos hasta el 80% DOD, libre de mantenimiento. Con BMS, puertos de comunicaciones, vida útil mín de 15 años y 10 años de garantia. | UN | 1 | 134218105 | 24840 | 1256278.4225 | 115699 | 106341
4.1.7 | Suministro e instalación de inversor de onda pura de 5000 VA 120V, FP 0.8, eficiencia del 94% y función de trabajo en paralelo. Incluye cable de salida en calibre 6 AWG | UN | 3 | 11635457 | 12420 | 52314.295 | 57850 | 53170
4.1.8 | Suministro, transporte e instalación de tablero de inversores en AC con cumplimiento retie, dimensiones 420x320x200 mm, incluye barrajes de 200 A, protecciones de 50 A y 160 A 120 Vac, y cableado de salida a autotransformador | UN | 1 | 2078789 | 8280 | 34644.8152 | 38566 | 35447
4.1.9 | Suministro, transporte e instalación de autotransformador trifásico 15 kVA, eficiencia 96%, Envolvente IP40, conexión Y/Y 120/208 V | UN | 1 | 13524246 | 8280 | 276402.786 | 38566 | 35447
4.1.10 | Suministro, transporte e instalación de tablero de distribución en AC, para 6 circuitos. Incluye barrajes de 100 A para sistema trifásico tetrafilar, DPS tipo 2, protección de entrada de 50 A 120 VAC y protecciones de circuitos de 40 A y 16 A. | UN | 1 | 1968829 | 4140 | 38581.3561 | 19283 | 17723
4.1.11 | Suministro, transporte e instalación de canalizaciones internas del envolvente. Incluye canaleta de 60x300 mm y tubería conduit PVC SCH 40. | GB | 1 | 1073320 | 8280 | 18974.3856 | 38566 | 35447
4.1.12 | Suministro, transporte e instalación de sistemas auxiliares y de emergencia | UN | 1 | 65831 | 3105 | 17085.8992 | 14462 | 13293
4.1.13 | Suministro, transporte e instalación de sistema puesta a tierra con 4 varillas de cobre 5/8" x 2,4m bajante en cable de cobre desnudo calibre 2 AWG con soldadura exotérmica. Incluye barraje de puesta a tierra principal, suelo mejorado, cableado de equipotenciaciación de equipos y estructuras, bajante y electrodos | UN | 1 | 3261458 | 12420 | 77341.9998 | 57850 | 53170
4.2 | Estructura de soporte y obras civiles para 48 paneles solares
4.2.1 | Localización y replanteo civil | m2 | 251.4744 | 658 | 497 | 172 | 2300 | 2114
4.2.2 | Desmonte y limpieza del terreno (Incluye retiro de material sobrante) | m2 | 251.4744 | 0 | 266 | 2515 |  | 613
4.2.3 | Excavación manual (incluye retiro) | m3 | 21.4668 | 0 | 311 | 0 |  | 53170
4.2.4 | Relleno y compactación con material seleccionado | m3 | 4.8084 | 83045 | 12900 | 96504.6296 |  | 26585
4.2.5 | Cerramiento en malla eslabonada, tubo metálico galvanizado con brazo y tres filas de alambre puas, incluye portón de 3 m (2 hojas), platinas y ángulos, excavación, viga de amarre en concreto reforzado de 21 MPa y concreto ciclópeo | m | 61.12 | 303053 | 2070 | 108078.7592 |  | 21609
4.2.6 | Concreto simple resistencia 2000 psi - Mezcla in situ para solado de cimentación | m3 | 0.216 | 367242 | 26563 | 705490 | 19120 | 13293
4.2.7 | Concreto simple resistencia 3000 psi - Mezcla in situ para cimentación de envolvente, incluye formaleta de madera | m3 | 3.91 | 501327 | 28599 | 865500 | 15296 | 10634
4.2.8 | Acero de refuerzo Fy 4200 kg/cm2, para cimentación de envolvente | kg | 301.487 | 6755 | 99 | 1926.8529 | 612 | 425
4.2.9 | Suministro, transporte e instalación de envolvente para equipos (B=3.0 m, L=4.0 m, H=2.3-2.85 m), en estructura interlocking de WPC, puerta de acceso metálica con pintura electrostática, teja termo acústica en PVC acanalada blanca por ambas caras 2.5 mm de espesor con caballetes. | m2 | 12 | 1188333 | 24840 | 161992.0582 | 33991 | 47262
4.2.10 | Suministro, transporte e instalación de estructura en acero galvanizado para soporte de paneles según diseño. Incluye cortes, perforaciones, conexiones, unión a envolente, elementos de sujeción de paneles en aluminio 6005-T6 y pintura anticorrosiva. | kg | 1972.7952 | 13027 | 1962 | 1841.5939 | 2907 | 1063
4.3 | Sistema de control, medición y monitoreo
4.3.1 | Medidor de energía AMI monofásico bifilar 5 (80) A, 120 V, calibrado. Incluye sistema de gestión | UN | 1 | 4811964 | 3105 | 21144.2265 | 28925 | 26585
4.4 | Acometida, SPT y monitoreo domiciliario
4.4.1 | Suministro, transporte e instalación de acometida domiciliaria subterranea desde caja de conexiones hasta medidor domiciliario, en cable de aluminio antifraude 2x No 6 AWG y tubería PVC 3/4" | UN | 1 | 305625 | 6210 | 24963.8288 | 28925 | 26585
4.4.2 | Sistema de puesta a tierra con una varilla de cobre 5/8" x 2,4m, bajante en cable de cobre desnudo o verde Nº 6, con soldadura exotérmica y tratamiento de suelos, caja de inspección de 30 x 30 cm. | UN | 1 | 529269 | 12420 | 66325.5168 | 57850 | 53170
4.5 | Red de distribución
4.5.1 | Excavación mecánica para zanjas y cajas de inspección | m³ | 73.68 | 0 | 311 | 0 |  | 53170
4.5.2 | Geotextil para separación de suelos de subrasante y capas granulares | m2 | 491.2 | 8214 | 166 | 750.279 | 1020 | 709
4.5.3 | Relleno en arena de peña tamizada con 90% tamaños < 6mm para zanjas | m³ | 24.56 | 97726 | 6690 | 80000 | 28925 | 26585
4.5.4 | Suministro, transporte e instalación de canalización subterranea en tuberías tipo PVC de 2x2'' con acometida en cable #1/0 y #2 THWN-2 AWG (entre contenedor y usuarios- 1 tubo de reserva, calibre acorde a regulación de tensión). Incluye poliuretano expansivo y soldadura de PVC | ML | 307 | 66206 | 2070 | 3255.1512 | 9642 | 8862
4.5.5 | Relleno y compactación con material de sitio | m3 | 49.12 | 83045 | 12900 | 96504.6296 | 0 | 26585
4.5.6 | Suministro e instalación de caja de inspección de BT, Norma CS274-1 | UN | 8 | 2071245 | 8346 | 228898.32 | 7713 | 7089
TOTAL COSTOS DIRECTOS | [9 empty] | 0 | 0 | 0 | 0 | 0

## PGS
IMPLEMENTACIÓN DE SOLUCIONES ENERGÉTICAS CON FUENTES NO CONVENCIONALES DE ENERGÍA PARA USUARIOS EN ZONAS RURALES DEL MUNICIPIO DE TEORAMA EN EL DEPARTAMENTO DE NORTE DE SANTANDER
IMPLEMENTACIÓN PLAN DE GESTIÓN SOCIAL
MATERIALES
Ítem | Descripción | Unidad | Cantidad | Vr. Unitario | Vr. Parcial | valor general de la actividad
1 | Programa - Control social / Participación ciudadana
| Actividad 1: Socialización inicial del proyecto: |  |  |  |  | 0
| Convocatoria por medios interpersonales a cada una de las comunidades indígenas- Voz a voz por medio de un líder del resguardo indígena. | Día | 1
| Intérprete para cada una de los procesos que contempla la actividad 1. De ser necesario, la mayoría hablan español. | Día | 1
| Refrigerios para la jornada de socialización se estima la asistencia de: los capitanes de cada comunidad, el representante de ASOBARITERO, 5 representantes del ente territorial, 2 del operador de red, 3 representantes de los entes de control. *Nota: todos los refrigerios mencionados en las diferentes actividades de programa 1 y 2 y deberá contener como mínimo cuatro productos: 1líquido, 2 alimentos sólidos de sal y 1alimento solido de azúcar. | Und | 30
| Almuerzos para la jornada de socialización. (Se estima la asistencia descrita en los refrigerios). | Und | 30
| Gastos de transporte para las comunidades: se estima la asistencia del capitán de cada una de las comunidades, siendo este dinero destinado al auxilio de transporte para las personas convocadas. | (ida y vuelta) | 18
| Espacio de socialización en ASOBARITEO | Und | 0
| Punto ecológico (Para disposición de materiales de desechos dentro de todas las actividades). | Und | 2
2 | Actividad 2: Conformación del Comité de Acompañamiento Comunitario (CAC) - Capacitación |  |  |  |  | 0
| Refrigerios y almuerzo (estos gastos solo es para los miembros del CAC, se estima un promedio de 9 personas) | Und | 9
| Gastos de transporte para los integrantes del CAC para desplazarse al casco urbano a inscribir el CAC y ser capacitados por personería municipal, (se estima un promedio de 9 personas que estarán un día realizando estas actividades) | Und | 9
3 | Actividad 3: Reunión de seguimiento (Se propone 1 en la ejecución del contrato) |  |  |  |  | 0
| Convocatoria por medios interpersonales a cada una de las comunidades indígenas - Voz a voz por medio de un líder por cada resguardo indígena. | Día | 1
| Refrigerios reunión de seguimiento (se estiman 2 participantes por cada vivienda beneficiada). | Und | 196
| Intérprete que acompaña la presentación en cada comunidad para presentar los avances del contrato. De ser necesario | Mes | 1
| Personal local que acompaña al profesional que presentará los avances del contrato, en los desplazamientos que se realicen desde una comunidad a otra. | Und | 10
| Gastos de transporte y honorarios de los profesionales que presentarán la reunión de seguimiento. *Nota: los valores están contemplados dentro del presupuesto general. | Ida y regreso | 0
4 | Actividad 4: Evento de entrega formal de la solución energética, feria comercial, productiva, muestra cultural o gastronómica |  |  |  |  | 0
| Convocatoria por medios interpersonales a cada una de las comunidades indíegnas - Voz a voz por medio de un líder por cada resguardo indígena. | Día | 1
| Intérprete. De ser neceasrio | Día | 1
| Refrigerios para la jornada de socialización se estima la asistencia de: los capitanes de cada comunidad, el representante de ASOBARITERO, 2 representantes del ente territorial, 2 del operador de red, 3 representantes de los entes de control y 10 usuarios por comunidad. | Und | 206
| Almuerzos para la jornada de evento de cierre (se estima la asistencia descrita en los refrigerios). | Und | 206
| Los gastos de transporte para las comunidades se tendrán en cuenta considerando las condiciones específicas de cada una. Aunque, en muchos casos, los miembros de la comunidad llegan al punto de encuentro caminando, se reconocerá un día de trabajo laboral a aquellos que deban desplazarse de un lugar a otro debido a la distancia y el tiempo que implica su traslado. | Día (ida y vuelta) | 88
| Alquiler mobiliario y sonido | Und | 1
| Personal local que acompaña al profesional que presentará los avances del contrato, en los desplazamientos que se realicen desde una comunidad a otra. | Und | 10
| Gastos de transporte y honorarios de los profesionales que harán la entrega formal del proyecto en el evento final. *Nota: los valores están contemplados dentro del presupuesto general. | Ida y regreso | 0
| Programa - Capacitaciones transversales |  |  |  |  | 0
| Convocatoria por medios interpersonales para cada una de las capacitaciones del programa 2: Voz a voz por medio de un líder por cada resguardo indígena. *Nota: la convocatoria se deberá realizar para la totalidad de actividades del programa capacitaciones transversales, de acuerdo con el cronograma definido para dichas capacitaciones. | Día | 3
| Intérprete para cada una de los espacios que se desarrollarán en las 3 actividades del programa. (Se contratarán 2 interpretes por un mes).De ser necesario. | Mes | 1
| Gastos de transporte de los profesionales que realizarán las diferentes capacitaciones y/o talleres. *Nota: los valores están contemplados dentro del presupuesto general. | Ida y regreso | 0
| Personal local que acompaña al profesional que presentará los avances del contrato, en los desplazamientos que se realicen desde una comunidad a otra. | Mes | 1
| Gastos de honorarios de los profesionales que realizarán las diferentes capacitaciones y/o talleres. *Nota: los valores están contemplados dentro del presupuesto general. | Ida y regreso | 0
1 | Actividad 1. Capacitaciones por grupos poblacionales: |  |  |  |  | 0
Mujeres, paz y energía
| Refrigerios: se estima asistencia de una mujer por el 60% de las viviendas. | Und | 60
| Gastos de materiales (resma, colores y esferos) | Und | 1
| Almuerzos (se estima la asistencia descrita en los refrigerios). | Und | 60
Centinelas de la energía
| Refrigerios: se estima asistencia de almenos 30 niños, niñas, adolescentes y jóvenes de cada comunidad. | Und | 45
| Gastos de materiales didácticos para muestra física. | Und | 1
| Almuerzos (se estima la asistencia descrita en los refrigerios). | Und | 45
Proyectos productivos y/o emprendimientos con el uso eficiente de la energía
| Refrigerios en la mañana y en la tarde: se estiman asistencia del 30% de los usuarios beneficiados. | Und | 70
| Gastos de materiales didácticos para la capacitación. | Und | 1
| 70 |  |  |  |  | 0
| Refrigerios en la mañana y en la tarde: se estima asistencia del 50% de los usuarios beneficiados con un acompañante. | Und | 98
| Gastos de materiales para las actividades de aprendizaje. | Und | 1
| Acrílicos (contiene información de manejo de las soluciones individuales medidas: 20x30 cm). | Und | 98
| Impresión a escala de la solución energética concentrada e individual. | Und | 1
| Actividad 3: Escuela de Formación para la Transición Energética Justa –Escuela TEJ |  |  |  |  | 0
Momento 1 - Diálogo social e inicio montaje solución energética
| Refrigerios: se estiman asistencia del 20% de los usuarios beneficiados. | Und | 24
| Materiales (Papel periódico, marcadores borrables, hojas blancas, cartulina, colores, dado, cinta, post-its, pinceles, alambre, esferos, fichas bibliográficas, etc) | Und | 1
| Plotter con esquema de la cadena de la energía. | Und | 1
| Tarjetones con los momentos de la cadena de la energía.(Producción, Transformación, Transmisión, Distribución y Comercialización) | Und | 1
| Placa de madera, arcilla u otro material | Und | 1
| Temperas en aceite. | Und | 3
| Trjetones con preguntas problematizadoras | Und | 1
| Caja soluciones: Piezas gráficas con la norma | Und | 1
Momento 2 - Diálogo social de monitoreo y sostenibilidad
| Refrigerios: se estiman asistencia del 20% de los usuarios beneficiados. | Und | 24
| Gastos de papelería | Und | 1
| Imagen de referencia de rompecabezas, tamaño 1/2 pliego. | Und | 1
| Ploter Pacto por la JET | Und | 1
|  |  |  | TOTAL |  | 0

## PMA
IMPLEMENTACIÓN DE SOLUCIONES ENERGÉTICAS CON FUENTES NO CONVENCIONALES DE ENERGÍA PARA USUARIOS EN ZONAS RURALES DEL MUNICIPIO DE TEORAMA EN EL DEPARTAMENTO DE NORTE DE SANTANDER
PROGRAMA | ACTIVIDADES | COSTOS $
1. Conformación del Grupo de Gestión Socioambiental. | Conformación del grupo de gestión socioambiental
Elaboración de informes de gestión ambiental- seguimiento
Dar cumplimiento a las actividades estipuladas en el plan de manejo ambiental
Dar respuesta a los requerimientos de la autoridad ambiental (de ser necesario)
2. Capacitación ambiental al personal de obra y comunidad del Área de Influencia | Capacitación e inducción a los nuevos trabajadores
Programación mensual de las charlas a realizar a los trabajadores
Capacitación a la comunidad el área de influencia del proyecto
3. Manejo y disposición final de residuos RAEE y RESPEL | Manejo de residuos RAEE y RESPEL
4. Manejo y disposición final de residuos sólidos convencionales. | Manejo de residuos ordinarios. Manejo de residuos reciclables.
5. Manejo integral de materiales de construcción | Movilización de equipos y materiales. Instalación de equipos.
6. Manejo y protección de recursos naturales | Capacitaciones manejo de flora y fauna. Manejo recurso suelo.
7. Manejo de Suelos | Adecuación del suelo para la instalación de las celdas fotovoltaicas.
8. Manejo de emisiones atmosféricas y ruido | Capacitaciones manejo de emisiones atmosféricas y manejo de ruido.
9. Manejo Cobertura Vegetal | Adecuación del suelo para la instalación de las celdas fotovoltaicas
10. Manejo del riesgo a la salud de los trabajadores SG-SST | Todos las actividades del PSST
11. Manejo integral de materiales de construcción | Movilización de equipos y materiales. Instalación de equipos.
12. Señalización frentes de obra | Instalación de señalización en lugares de trabajo
13. Manejo de maquinaria, equipos y vehículos | Movilización de maquinaria. Instalación de equipos.
14. Limpieza final de la obra | Actividades de cierre y entrega de obra.
TOTAL ($)

## 1 (hidden)
IMPLEMENTACIÓN DE SOLUCIONES ENERGÉTICAS CON FUENTES NO CONVENCIONALES DE ENERGÍA PARA USUARIOS EN ZONAS RURALES DEL MUNICIPIO DE TEORAMA EN EL DEPARTAMENTO DE NORTE DE SANTANDER
ITEM: 1
| REALIZAR REPLANTEO DE OBRA |  |  |  | UN
I. MATERIALES
Código | Descripción | Unidad | Cantidad | Vr. Unitario | Vr. Parcial
|  |  |  | SUBTOTAL: | 0
II. EQUIPO Y HERRAMIENTA
Código | Descripción | Cantidad | Tarifa/día | Rendimiento | Vr. Parcial
2 | GPS | 1 | 30000 | 15 | 2000
4 | Camara y comunicaciones | 1 | 18333 | 15 | 1222
|  |  |  | SUBTOTAL: | 3222
III. TRANSPORTE
Código | Descripción | Personas | Tarifa / día | Rendimiento | Vr. Parcial
7 | Alquiler motocicleta con conductor, valor mensual | 2 | 66666.6667 | 15 | 8889
|  |  |  | SUBTOTAL: | 8889
IV. MANO DE OBRA
Código | Descripción | Jornal | Fac. Pres. | Rendimiento | Vr. Parcial
3 | Topografo | 96425 | 1.61 | 15 | 10350
2 | Ayudante | 66050 | 1.61 | 15 | 7089
|  |  |  | SUBTOTAL: | 17439
|  |  | TOTAL COSTO DIRECTO: |  | 29550
Elaboro: Carlos Orlando Cardenas Ingeniero Electromecanico BY 250-33430 Cel: 3125850562
Note on A7: andrew paez: Ingrese el código del material para cargar los datos de la pestaña de Materiales
Note on A16: andrew paez: Ingrese el código del material para cargar los datos de la pestaña de Materiales
Note on A23: andrew paez: Ingrese el código del Transporte para cargar los datos de la pestaña de Transporte
Note on A30: andrew paez: Ingrese el código del Mano de obra para cargar los datos de la pestaña de Mano de obra

## 211 (hidden)
IMPLEMENTACIÓN DE SOLUCIONES ENERGÉTICAS CON FUENTES NO CONVENCIONALES DE ENERGÍA PARA USUARIOS EN ZONAS RURALES DEL MUNICIPIO DE TEORAMA EN EL DEPARTAMENTO DE NORTE DE SANTANDER
| 1.1.1 |  |  |  |  | UNIDAD:
| Suministro e instalación de módulos solares fotovoltaicos monocristalinos 2010 Wp (3 paneles de 670 Wp) cada uno con las siguientes características: ƞ=21.57%+3%. Condiciones STC. Garantía de producción a 12 años del 90% y del 80% a 25 años, temperatura de trabajo de -40ºC+85ºC, IEC61205, con certificación de Conformidad de Producto Internacional. |  |  |  |  | UN
I. MATERIALES
Código | Descripción | Unidad | Cantidad | Peso | Vr. Unitario | Vr. Parcial
360 | Módulo solar fotovoltaico monocristalino tipo PERC "Half Cell" TIER 1 de 670 Wp | UN | 3 | 115.5 | 867147 | 2601441
380 | Caja Combinadora Barraje Bornera 2 canales x 125A 500V | Und | 1 | 0.5 | 84557 | 84557
234 | Cable Cu solar XLPE 6mm 1kV 120 °C | ML | 2 | 0.1304 | 7623 | 15246
3 | Conector hembra o macho MC4, 100V para cable de 6mm2 | UN | 2 | 0.2 | 11284 | 22568
[5 empty] | SUBTOTAL: | 2723812
II. EQUIPO Y HERRAMIENTA
Código | Descripción | Tipo | Tarifa/día |  | Rendimiento | Vr. Parcial
1 | Herramienta menor | UN | 24840 |  | 1 | 24840
.
[5 empty] | SUBTOTAL: | 24840
III. TRANSPORTE
Código | Descripción | Unidad | Peso |  | Tarifa / Kg | Vr. Parcial
1 | Carga terrestre Bogotá - Teorama | KG | 116.3304 |  | 214.1796 | 24915.5939
3 | Carga terrestre Teorama - Comunidades | KG | 116.3304 |  | 1491 | 173448.6264
[5 empty] | SUBTOTAL: | 198364.2203
IV. MANO DE OBRA
Código | Descripción | Jornal | Fac. Pres. |  | Rendimiento | Vr. Parcial
1 | Electricista | 71863 | 1.61 |  | 3 | 38566
2 | Ayudante | 66050 | 1.61 |  | 3 | 35447
[5 empty] | SUBTOTAL: | 74013
|  |  | TOTAL COSTO DIRECTO: |  |  | 3021029.2203
Elaboro: Carlos Orlando Cardenas Ingeniero Electromecanico BY 250-33430
Note on A7: andrew paez: Ingrese el código del material para cargar los datos de la pestaña de Materiales
Note on A15: andrew paez: Ingrese el código del EQUIPO & HERRAMIENTA para cargar los datos de la pestaña de EQUIPO Y HERRAMIENTA
Note on A22: andrew paez: Ingrese el código del Transporte para cargar los datos de la pestaña de Transporte
Note on A29: andrew paez: Ingrese el código del Mano de obra para cargar los datos de la pestaña de Mano de obra

## 212 (hidden)
IMPLEMENTACIÓN DE SOLUCIONES ENERGÉTICAS CON FUENTES NO CONVENCIONALES DE ENERGÍA PARA USUARIOS EN ZONAS RURALES DEL MUNICIPIO DE TEORAMA EN EL DEPARTAMENTO DE NORTE DE SANTANDER
| ITEM: 1.1.2 |  |  |  |  | UNIDAD:
| Acometida principal eléctrica subterránea desde los módulos solares hasta el gabinete de diseño especial. Incluye: Hasta 10 m de tubería PVC de 3/4" inmersa dentro del tubo de soporte del panel y subterránea, hasta 1.5 m de tubería IMC de 3/4" a la vista hasta llegar al gabinete, 2 curvas PVC de 3/4", 2 terminales para tubo IMC de 3/4", 2 curvas galvanizada IMC de 3/4" y hasta 12 m de cable: 1x10 AWG Positivo + 1x10 AWG Negativo + 1x8 AWG Tierra y accesorios de conexión. |  |  |  |  | UN
I. MATERIALES
Código | Descripción | Unidad | Cantidad | Peso | Vr. Unitario | Vr. Parcial
131 | Cable Cu solar XLPE 10 AWG 1kV 120 °C | ML | 24 | 1.3968 | 5775 | 138600
1321 | Cable Cu THHN 10 AWG verde | ML | 12 | 0.708 | 4633 | 55596
83 | Tuberia conduit PVC tipo A 3/4" | ML | 10 | 1.9333 | 2223 | 22230
133 | Uniones, curvas y terminales IMC. Varios calibres | UN | 6 | 1.08 | 7130 | 42780
134 | Tuberia conduit IMC 3/4" | ML | 1.5 | 2.585 | 19586 | 29379
24 | Borna para ponchar varios calibres y terminales | UN | 2 | 0.016 | 2111 | 4222
[5 empty] | SUBTOTAL: | 292807
II. EQUIPO Y HERRAMIENTA
Código | Descripción | Tipo | Tarifa/día |  | Rendimiento | Vr. Parcial
1 | Herramienta menor | UN | 24840 |  | 3 | 8280
[5 empty] | SUBTOTAL: | 8280
III. TRANSPORTE
Código | Descripción | Unidad | Peso |  | Tarifa / Kg | Vr. Parcial
1 | Carga terrestre Bogotá - Teorama | KG | 7.7191 |  | 214.1796 | 1653.2806
3 | Carga terrestre Teorama - Comunidades | KG | 7.7191 |  | 1491 | 11509.2278
[5 empty] | SUBTOTAL: | 13162.5084
IV. MANO DE OBRA
Código | Descripción | Jornal | Fac. Pres. |  | Rendimiento | Vr. Parcial
1 | Electricista | 71863 | 1.61 |  | 3 | 38566
2 | Ayudante | 66050 | 1.61 |  | 3 | 35447
[5 empty] | SUBTOTAL: | 74013
|  |  | TOTAL COSTO DIRECTO: |  |  | 388262.5084
Elaboro: Carlos Orlando Cardenas Ingeniero Electromecanico BY 250-33430
Note on A7: andrew paez: Ingrese el código del material para cargar los datos de la pestaña de Materiales
Note on A17: andrew paez: Ingrese el código del EQUIPO & HERRAMIENTA para cargar los datos de la pestaña de EQUIPO Y HERRAMIENTA
Note on A24: andrew paez: Ingrese el código del Transporte para cargar los datos de la pestaña de Transporte
Note on A31: andrew paez: Ingrese el código del Mano de obra para cargar los datos de la pestaña de Mano de obra

## 213 (hidden)
IMPLEMENTACIÓN DE SOLUCIONES ENERGÉTICAS CON FUENTES NO CONVENCIONALES DE ENERGÍA PARA USUARIOS EN ZONAS RURALES DEL MUNICIPIO DE TEORAMA EN EL DEPARTAMENTO DE NORTE DE SANTANDER
| ITEM: 1.1.3 |  |  |  |  | UNIDAD:
| Suministro e instalación de gabinete autosoportado en lámina galvanizada de 598 mm de ancho x 840 mm de alto x 460 mm de fondo en lámina CR calibre 18, con pintura electrostática gris rall 70-32, accesorios, conexionado, cableado, canalización, fijación y protecciones eléctricas incluye DPS de BT, para el alojamiento de equipos y accesorios, tipo interior. Todas las puertas deberán abrir únicamente en sentido lateral mínimo 120° respecto a la sección horizontal superior del armario, deben poseer una agarradera que facilite su accionamiento y las bisagras deben ser galvanizadas, cromadas, niqueladas o en acero inoxidable, bronce o aluminio suficientemente fuertes para asegurar rígidamente la puerta de la estructura e instaladas sin que pierdan el recubrimiento protector IP 33. El encerramiento metálico deberá estar debidamente marcado y cumplir con los requerimientos mínimos de seguridad definidos por el RETIE numeral 20.23. |  |  |  |  | UN
I. MATERIALES
Código | Descripción | Unidad | Cantidad | Peso | Vr. Unitario | Vr. Parcial
135 | Barra bornera tierra con soporte plástico riel din de 10 cm | UN | 1 | 0.5 | 13800 | 13800
136 | Barra de cobre 12x2x100 mm (incluye aisladores) | UN | 2 | 2 | 35708 | 71416
137 | Canaleta ranurada dexon 25 x 40 mm | ML | 2 | 0.2 | 25990 | 51980
138 | Cinta de amarre dexon 10 cm color blanco | UN | 15 | 3 | 2543 | 38145
139 | Gabinete metálico con puerta y chapa para equipos y conexiones DC/AC de 598 mm de ancho, 840 mm de alto, 460 cm de fondo (incluye doblefondo, angeos, diseño y fabricación a la medida de los componentes), con soporte interior para batería 48V/100Ah) | UN | 1 | 15 | 1163375 | 1163375
140 | Marcador tipo anillo ar2 (+, -, L, N,T) x 20 Piezas | JG | 1 | 0.01 | 10810 | 10810
24 | Borna para ponchar varios calibres y terminales | UN | 18 | 0.144 | 2111 | 37998
141 | Tornillo autoperforante de cabeza estrella 1/4" x 1/4" | UN | 18 | 0.09 | 311 | 5598
10 | Riel DIN 35 mm x 7.5 mm | ML | 1 | 0.3 | 10732 | 10732
13 | DPS Tipo 2 500 Uc Up 2,5 kV 18-40 kA | UN | 1 | 0.24 | 223523 | 223523
142 | Interruptor termomagnético 25A 2P 500 VDC 6 Ka | UN | 1 | 0.24 | 95450 | 95450
11 | Interruptor termomagnético 50A 2P 500 VDC 6 Ka | UN | 3 | 0.72 | 98625 | 295875
401 | Interruptor termomagnético AC 1P 120VAC 20A | UN | 1 | 0.24 | 16650 | 16650
131 | Cable Cu solar XLPE 10 AWG 1kV 120 °C | ML | 0.21 | 0.012222 | 5775 | 1213
246 | Cable Cu THHN 8 AWG | ML | 4.5 | 0.43335 | 7081 | 31865
165 | Cable Cu SGT 6 AWG | ML | 6 | 0.912 | 10695 | 64170
[5 empty] | SUBTOTAL: | 2132600
II. EQUIPO Y HERRAMIENTA
Código | Descripción | Tipo | Tarifa/día |  | Rendimiento | Vr. Parcial
1 | Herramienta menor | UN | 24840 |  | 1 | 24840
[5 empty] | SUBTOTAL: | 24840
III. TRANSPORTE
Código | Descripción | Unidad | Peso |  | Tarifa / Kg | Vr. Parcial
1 | Carga terrestre Bogotá - Teorama | KG | 24.0416 |  | 214.1796 | 5149.2133
3 | Carga terrestre Teorama - Comunidades | KG | 24.0416 |  | 1491 | 35845.9839
[5 empty] | SUBTOTAL: | 40995.1972
IV. MANO DE OBRA
Código | Descripción | Jornal | Fac. Pres. |  | Rendimiento | Vr. Parcial
1 | Electricista | 71863 | 1.61 |  | 1 | 115699
2 | Ayudante | 66050 | 1.61 |  | 1 | 106341
[5 empty] | SUBTOTAL: | 222040
|  |  | TOTAL COSTO DIRECTO: |  |  | 2420475.1972
Elaboro: Carlos Orlando Cardenas Ingeniero Electromecanico BY 250-33430
Note on A7: andrew paez: Ingrese el código del material para cargar los datos de la pestaña de Materiales
Note on A27: andrew paez: Ingrese el código del EQUIPO & HERRAMIENTA para cargar los datos de la pestaña de EQUIPO Y HERRAMIENTA
Note on A34: andrew paez: Ingrese el código del Transporte para cargar los datos de la pestaña de Transporte
Note on A41: andrew paez: Ingrese el código del Mano de obra para cargar los datos de la pestaña de Mano de obra

## 214 (hidden)
IMPLEMENTACIÓN DE SOLUCIONES ENERGÉTICAS CON FUENTES NO CONVENCIONALES DE ENERGÍA PARA USUARIOS EN ZONAS RURALES DEL MUNICIPIO DE TEORAMA EN EL DEPARTAMENTO DE NORTE DE SANTANDER
| ITEM: 1.1.4 |  |  |  |  | UNIDAD:
| Suministro e instalación de controlador de carga, 50 A, 48 VDC MPPT Solar; eficiencia mínima del 98%, apto para cargar baterías tipo LiFePO4. Con todas las protecciones eléctricas necesarias en caso de sobrecarga, cortocircuito, advertencia de alto voltaje |  |  |  |  | UN
I. MATERIALES
Código | Descripción | Unidad | Cantidad | Peso | Vr. Unitario | Vr. Parcial
147 | Controlador de carga MPPT 48 VDC capacidad 50 A | UN | 1 | 2.5 | 904822 | 904822
[5 empty] | SUBTOTAL: | 904822
II. EQUIPO Y HERRAMIENTA
Código | Descripción | Tipo | Tarifa/día |  | Rendimiento | Vr. Parcial
1 | Herramienta menor | UN | 24840 |  | 3 | 8280
[5 empty] | SUBTOTAL: | 8280
III. TRANSPORTE
Código | Descripción | Unidad | Peso |  | Tarifa / Kg | Vr. Parcial
1 | Carga terrestre Bogotá - Teorama | KG | 2.5 |  | 214.1796 | 535.4489
3 | Carga terrestre Teorama - Comunidades | KG | 2.5 |  | 1491 | 3727.5
[5 empty] | SUBTOTAL: | 4262.9489
IV. MANO DE OBRA
Código | Descripción | Jornal | Fac. Pres. |  | Rendimiento | Vr. Parcial
1 | Electricista | 71863 | 1.61 |  | 3 | 38566
2 | Ayudante | 66050 | 1.61 |  | 3 | 35447
[5 empty] | SUBTOTAL: | 74013
|  |  | TOTAL COSTO DIRECTO: |  |  | 991377.9489
Elaboro: Carlos Orlando Cardenas Ingeniero Electromecanico BY 250-33430
Note on A7: andrew paez: Ingrese el código del material para cargar los datos de la pestaña de Materiales
Note on A13: andrew paez: Ingrese el código del EQUIPO & HERRAMIENTA para cargar los datos de la pestaña de EQUIPO Y HERRAMIENTA
Note on A20: andrew paez: Ingrese el código del Transporte para cargar los datos de la pestaña de Transporte
Note on A27: andrew paez: Ingrese el código del Mano de obra para cargar los datos de la pestaña de Mano de obra

## 215 (2) (hidden)
IMPLEMENTACIÓN DE SOLUCIONES ENERGÉTICAS CON FUENTES NO CONVENCIONALES DE ENERGÍA PARA USUARIOS EN ZONAS RURALES DEL MUNICIPIO DE TEORAMA EN EL DEPARTAMENTO DE NORTE DE SANTANDER
| ITEM: 1.1.5 |  |  |  |  | UNIDAD:
| Suministro e Instalación de batería de ion - litio tipo fosfato de hierro (LiFePO4) de ciclo profundo de 200 Ah - 51,2 VDC - 6.000 ciclos hasta el 80% DOD, libre de mantenimiento. Con BMS y puertos de comunicaciones, vida útil mín de 15 años y 10 años de garantia. |  |  |  |  | UN
I. MATERIALES
Código | Descripción | Unidad | Cantidad | Peso | Vr. Unitario | Vr. Parcial
361 | Batería de ión - litio tipo fosfato de hierro (LiFePO4) de ciclo profundo de 200 Ah - 51,2 VDC | UN | 1 | 80 | 11165150 | 11165150
381 | Terminal de compresión un hueco # 6 AWG | Und | 2 | 0 | 1427 | 2854
382 | Terminal aislado tipo pin # 6 AWG | Und | 2 | 0 | 309 | 618
[5 empty] | SUBTOTAL: | 11168622
II. EQUIPO Y HERRAMIENTA
Código | Descripción | Tipo | Tarifa/día |  | Rendimiento | Vr. Parcial
1 | Herramienta menor | UN | 24840 |  | 4 | 6210
[5 empty] | SUBTOTAL: | 6210
III. TRANSPORTE
Código | Descripción | Unidad | Peso |  | Tarifa / Kg | Vr. Parcial
1 | Carga terrestre Bogotá - Teorama | KG | 80 |  | 214.1796 | 17134.3648
3 | Carga terrestre Teorama - Comunidades | KG | 80 |  | 1491 | 119280
[5 empty] | SUBTOTAL: | 136414.3648
IV. MANO DE OBRA
Código | Descripción | Jornal | Fac. Pres. |  | Rendimiento | Vr. Parcial
1 | Electricista | 71863 | 1.61 |  | 4 | 28925
2 | Ayudante | 66050 | 1.61 |  | 4 | 26585
[5 empty] | SUBTOTAL: | 55510 | 198134.3648
|  |  | TOTAL COSTO DIRECTO: |  |  | 11366756.3648
Elaboro: Carlos Orlando Cardenas Ingeniero Electromecanico BY 250-33430
Note on A7: andrew paez: Ingrese el código del material para cargar los datos de la pestaña de Materiales
Note on A14: andrew paez: Ingrese el código del EQUIPO & HERRAMIENTA para cargar los datos de la pestaña de EQUIPO Y HERRAMIENTA
Note on A21: andrew paez: Ingrese el código del Transporte para cargar los datos de la pestaña de Transporte
Note on A28: andrew paez: Ingrese el código del Mano de obra para cargar los datos de la pestaña de Mano de obra

## 216 (hidden)
IMPLEMENTACIÓN DE SOLUCIONES ENERGÉTICAS CON FUENTES NO CONVENCIONALES DE ENERGÍA PARA USUARIOS EN ZONAS RURALES DEL MUNICIPIO DE TEORAMA EN EL DEPARTAMENTO DE NORTE DE SANTANDER
| ITEM: 1.1.6 |  |  |  |  | UNIDAD:
| Suministro e instalación de inversor de onda pura de baja frecuencia, potencia de 2000 VA , - 20 a 50 °C, 21 - 48 VDC input - 120 VAC output, f=60 Hz, con protección y desconexión por bajo voltaje en la batería, protección contra sobrecarga y transformador de salida . Eficiencia mayor al 90% |  |  |  |  | UN
I. MATERIALES
Código | Descripción | Unidad | Cantidad | Peso | Vr. Unitario | Vr. Parcial
149 | Inversor de onda senoidal pura 48 VDC / 120 VAC - 2000 VA, FP=1 | UN | 1 | 15 | 1233020 | 1233020
[5 empty] | SUBTOTAL: | 1233020
II. EQUIPO Y HERRAMIENTA
Código | Descripción | Tipo | Tarifa/día |  | Rendimiento | Vr. Parcial
1 | Herramienta menor | UN | 24840 |  | 3 | 8280
[5 empty] | SUBTOTAL: | 8280
III. TRANSPORTE
Código | Descripción | Unidad | Peso |  | Tarifa / Kg | Vr. Parcial
1 | Carga terrestre Bogotá - Teorama | KG | 15 |  | 214.1796 | 3212.6934
3 | Carga terrestre Teorama - Comunidades | KG | 15 |  | 1491 | 22365
[5 empty] | SUBTOTAL: | 25577.6934
IV. MANO DE OBRA
Código | Descripción | Jornal | Fac. Pres. |  | Rendimiento | Vr. Parcial
1 | Electricista | 71863 | 1.61 |  | 3 | 38566
2 | Ayudante | 66050 | 1.61 |  | 3 | 35447
[5 empty] | SUBTOTAL: | 74013
|  |  | TOTAL COSTO DIRECTO: |  |  | 1340890.6934
Elaboro: Carlos Orlando Cardenas Ingeniero Electromecanico BY 250-33430
Note on A7: andrew paez: Ingrese el código del material para cargar los datos de la pestaña de Materiales
Note on A12: andrew paez: Ingrese el código del EQUIPO & HERRAMIENTA para cargar los datos de la pestaña de EQUIPO Y HERRAMIENTA
Note on A19: andrew paez: Ingrese el código del Transporte para cargar los datos de la pestaña de Transporte
Note on A26: andrew paez: Ingrese el código del Mano de obra para cargar los datos de la pestaña de Mano de obra

## 217 (hidden)
IMPLEMENTACIÓN DE SOLUCIONES ENERGÉTICAS CON FUENTES NO CONVENCIONALES DE ENERGÍA PARA USUARIOS EN ZONAS RURALES DEL MUNICIPIO DE TEORAMA EN EL DEPARTAMENTO DE NORTE DE SANTANDER
| ITEM: 1.1.7 |  |  |  |  | UNIDAD:
| Sistema de puesta a tierra con una varilla de cobre 5/8" x 2,4m, bajante en cable de cobre desnudo o verde Nº 6, con soldadura exotérmica y tratamiento de suelos, caja de inspección de 30 x 30 cm. |  |  |  |  | UN
I. MATERIALES
Código | Descripción | Unidad | Cantidad | Peso | Vr. Unitario | Vr. Parcial
241 | Cable Cu THHN 6 AWG | ML | 5 | 0.7285 | 10868 | 54340
72 | Caja de inspección 30x30 cm con tapa | UN | 1 | 10 | 126035 | 126035
69 | Soldadura exotermina 90 gr | UN | 1 | 0.09 | 23575 | 23575
245 | Bentonita mejorada | BULTO | 1 | 25 | 74750 | 74750
24 | Borna para ponchar varios calibres y terminales | UN | 1 | 0.008 | 2111 | 2111
68 | Varilla de cobre 5/8 x 2.4 m | UN | 1 | 3.07 | 248458 | 248458
[5 empty] | SUBTOTAL: | 529269
II. EQUIPO Y HERRAMIENTA
Código | Descripción | Tipo | Tarifa/día |  | Rendimiento | Vr. Parcial
1 | Herramienta menor | UN | 24840 |  | 2 | 12420
[5 empty] | SUBTOTAL: | 12420
III. TRANSPORTE
Código | Descripción | Unidad | Peso |  | Tarifa / Kg | Vr. Parcial
1 | Carga terrestre Bogotá - Teorama | KG | 38.8965 |  | 214.1796 | 8330.8353
3 | Carga terrestre Teorama - Comunidades | KG | 38.8965 |  | 1491 | 57994.6815
[5 empty] | SUBTOTAL: | 66325.5168
IV. MANO DE OBRA
Código | Descripción | Jornal | Fac. Pres. |  | Rendimiento | Vr. Parcial
1 | Electricista | 71863 | 1.61 |  | 2 | 57850
2 | Ayudante | 66050 | 1.61 |  | 2 | 53170
[5 empty] | SUBTOTAL: | 111020
|  |  | TOTAL COSTO DIRECTO: |  |  | 719034.5168
Elaboro: Carlos Orlando Cardenas Ingeniero Electromecanico BY 250-33430
Note on A7: andrew paez: Ingrese el código del material para cargar los datos de la pestaña de Materiales
Note on A17: andrew paez: Ingrese el código del EQUIPO & HERRAMIENTA para cargar los datos de la pestaña de EQUIPO Y HERRAMIENTA
Note on A24: andrew paez: Ingrese el código del Transporte para cargar los datos de la pestaña de Transporte
Note on A31: andrew paez: Ingrese el código del Mano de obra para cargar los datos de la pestaña de Mano de obra

## 218 (hidden)
IMPLEMENTACIÓN DE SOLUCIONES ENERGÉTICAS CON FUENTES NO CONVENCIONALES DE ENERGÍA PARA USUARIOS EN ZONAS RURALES DEL MUNICIPIO DE TEORAMA EN EL DEPARTAMENTO DE NORTE DE SANTANDER
| ITEM: 1.1.8 |  |  |  |  | UNIDAD:
| Acometida parcial eléctrica desde el equipo de medida hasta el tablero de distribución. Incluye: Hasta 2 m de tubería EMT de 3/4" y hasta 3 m de cable THHN: 1x8 AWG Fase + 1x8 AWG Neutro + 1x8 AWG Tierra. |  |  |  |  | UN
I. MATERIALES
Código | Descripción | Unidad | Cantidad | Peso | Vr. Unitario | Vr. Parcial
246 | Cable Cu THHN 8 AWG | ML | 6 | 0.5778 | 7081 | 42486
397 | Cable Cu THHN 8 AWG verde | ML | 3 | 1.05 | 7081 | 21243
133 | Uniones, curvas y terminales IMC. Varios calibres | UN | 2 | 0.36 | 7130 | 14260
402 | Terminal de compresión un hueco # 8 AWG | Und | 1 | 0 | 1265 | 1265
134 | Tuberia conduit IMC 3/4" | ML | 2 | 3.4467 | 19586 | 39172
[5 empty] | SUBTOTAL: | 118426
II. EQUIPO Y HERRAMIENTA
Código | Descripción | Tipo | Tarifa/día |  | Rendimiento | Vr. Parcial
1 | Herramienta menor | UN | 24840 |  | 4.5 | 5520
16 | De corte | Un | 145000 |  | 4.5 | 32222
[5 empty] | SUBTOTAL: | 37742
III. TRANSPORTE
Código | Descripción | Unidad | Peso |  | Tarifa / Kg | Vr. Parcial
1 | Carga terrestre Bogotá - Teorama | KG | 5.4345 |  | 214.1796 | 1163.9517
3 | Carga terrestre Teorama - Comunidades | KG | 5.4345 |  | 1491 | 8102.7898
[5 empty] | SUBTOTAL: | 9266.7415
IV. MANO DE OBRA
Código | Descripción | Jornal | Fac. Pres. |  | Rendimiento | Vr. Parcial
1 | Electricista | 71863 | 1.61 |  | 4.5 | 25711
2 | Ayudante | 66050 | 1.61 |  | 4.5 | 23631
[5 empty] | SUBTOTAL: | 49342
|  |  | TOTAL COSTO DIRECTO: |  |  | 214776.7415
Elaboro: Carlos Orlando Cardenas Ingeniero Electromecanico BY 250-33430
Note on A7: andrew paez: Ingrese el código del material para cargar los datos de la pestaña de Materiales
Note on A17: andrew paez: Ingrese el código del EQUIPO & HERRAMIENTA para cargar los datos de la pestaña de EQUIPO Y HERRAMIENTA
Note on A24: andrew paez: Ingrese el código del Transporte para cargar los datos de la pestaña de Transporte
Note on A31: andrew paez: Ingrese el código del Mano de obra para cargar los datos de la pestaña de Mano de obra

## 221 (hidden)
IMPLEMENTACIÓN DE SOLUCIONES ENERGÉTICAS CON FUENTES NO CONVENCIONALES DE ENERGÍA PARA USUARIOS EN ZONAS RURALES DEL MUNICIPIO DE TEORAMA EN EL DEPARTAMENTO DE NORTE DE SANTANDER
| ANÁLISIS DE PRECIOS UNITARIOS |  |  | Item | 2.2.1
|  |  |  | Unidad | Un
Descripción: | Suministro e instalación de poste reforzado en fibra de vidrio de h=4m, 510kgf. contiene: tapa en la cima y base, soporte metálico galvanizado fijo para 3 paneles solares y cimentación diámetro 0,55m, h=1,15m (incluye 5 cm solado). |  |  | Vlr. Unitario | 3119181.8106
I - Materiales
| Concreto (21 Mpa) | Unidad | Cantidad | Peso (kg) | Vr. Unitario | Vr. Parcial
209 | Concreto simple resistencia 3000 psi - Mezcla in situ | m3 | 0.23709 | 515.6753 | 478654 | 113485 | Peso Mezcla:
359 | Formaleta de madera para concreto | m2 | 1.5025 | 3.005 | 35075 | 52700
| Desperdicio 5% |  | 0.05 | 25.934 | 166185 | 8309
Acero de refuerzo estructural
358 | Malla electrosoldada 150x150 x 5mm | und | 0.11961 | 3.4998 | 294529 | 35229 |  | Tomado de: Manual del Constructor Cemex 2005
| Desperdicio 15% |  | 0.15 | 0.52497 | 35229 | 5284
Estructura de soporte
379 | Angulo L ASTM A572 Gr. 50 galvanizado 3/16"x2" | Und | 1.3333 | 29.04 | 145781 | 194375
371 | Angulo L ASTM A572 Gr. 50 galvanizado 1/8"x1 1/2" | Und | 0.96667 | 10.614 | 72890 | 70460
378 | Angulo L ASTM A572 Gr. 50 galvanizado 3/16"x2 1/2" | Und | 0.91 | 25.1706 | 193887 | 176437
372 | Angulo L ASTM A572 Gr. 50 galvanizado 1/4"x3" | Und | 0.208 | 9.0979 | 303462 | 63120
373 | Platina ASTM A36 300x300, e=9,53mm | m2 | 0.09 | 6.7365 | 992163 | 89295
374 | Platina ASTM A36 200 x 50, e=6,35mm | m2 | 0.04 | 1.9948 | 1344973 | 53799
375 | Soldadura electrodo E7018 | kg | 0.5 | 0.5 | 32085 | 16043
376 | Perno ASTM A325 galvanizado 3/8", L=8" | und | 2 | 1 | 12712 | 25424
377 | Tornillo metálico galvanizado 13x38mm | und | 4 | 0.4 | 1170 | 4680
336 | Poste en poliéster reforzado con fibra de vidrio (PRFV) ASCE 104/ASTM D4923, h=4m, 510kgf. | UN | 1 | 21 | 501145 | 501145
Subtotal I | Subtotal I - Materiales |  |  |  |  | 1409785
II - Herramienta y Equipo
Codigo | Descripción | UND | Tarifa |  | Rendimiento | Valor
| Herramienta Menor 8% Mano de obra | Un | 41037.5593 |  | 1 | 41037.5593
Subtotal II | Subtotal II - Herramientas y Equipos |  |  |  |  | 41037.5593
III- Mano de Obra
Dedicacion | Descripcion | UND | Salario día + prestaciones |  | Rendimiento | Valor
100% | Oficial / Capataz | Jornal | 110725.4237 |  | 1.75 | 193769.4915
100% | Ayudante de obra Civil (2) | Jornal | 182400 |  | 1.75 | 319200
Subtotal III | Subtotal III - Mano de Obra |  |  |  |  | 512969.4915
IV - Transporte
Codigo | Descripción | UND | Peso (kg) |  | Valor | Valor
2 | Carga terrestre sobredimensionada Bogotá - Teorama | kg | 105.5538 |  | 1705.1796 | 179988.2163
3 | Carga terrestre Teorama - Comunidades | kg | 654.1929 |  | 1491 | 975401.5434
Subtotal IV | Subtotal IV - Trasnporte |  |  |  |  | 1155389.7597
Total | Subtotal Costo directo |  |  |  |  | 3119181.8106
[5 empty] | #REF! |  |  | Acero
[5 empty] | #REF! |  |  | #varillas una direccion | 5 | 1/2'' | masa | 0.994 | kg/m
[8 empty] | Longitud | 0.82 | m |  | 12.3753
[8 empty] | Longitud | 0.35 | m
[8 empty] | # varilla | 3
[8 empty] | # varilla cortante | 2
[8 empty] | Longitud | 1.6 | m
[8 empty] | Longitud total | 12.45
Peso actividad
[8 empty] | Densidad concreto | 2400 | kg/m3
[8 empty] | Concreto zapata | #REF! | kg
[8 empty] | estrucutra | 88 | kg
[8 empty] | Acero estrcutral | #REF! | kg
Elaboro: Carlos Orlando Cardenas Ingeniero Electromecanico BY 250-33430

## 222 (hidden)
IMPLEMENTACIÓN DE SOLUCIONES ENERGÉTICAS CON FUENTES NO CONVENCIONALES DE ENERGÍA PARA USUARIOS EN ZONAS RURALES DEL MUNICIPIO DE TEORAMA EN EL DEPARTAMENTO DE NORTE DE SANTANDER
| ITEM: 1.2.2 |  |  |  |  | UNIDAD:
| Excavación de zanja para acometida principal en zona verde, de 20 cm de ancho x 60 cm de profundidad y hasta 6 m de longitud. Se utilizará para relleno, el mismo material excavado. |  |  |  |  | UN
I. MATERIALES
Código | Descripción | Unidad | Cantidad | Peso | Vr. Unitario | Vr. Parcial
[5 empty] | SUBTOTAL: | 0
II. EQUIPO Y HERRAMIENTA
Código | Descripción | Tipo | Tarifa/día |  | Rendimiento | Vr. Parcial
1 | Herramienta menor | UN | 24840 |  | 3 | 8280
14 | Herramienta para hoyar | HORA | 19044 |  | 3 | 6348
[5 empty] | SUBTOTAL: | 14628
III. TRANSPORTE
Código | Descripción | Unidad | Peso |  | Tarifa / Kg | Vr. Parcial
1 | Carga terrestre Bogotá - Teorama | KG | 0 |  | 214.1796 | 0
3 | Carga terrestre Teorama - Comunidades | KG | 0 |  | 1491 | 0
[5 empty] | SUBTOTAL: | 0
IV. MANO DE OBRA
Código | Descripción | Jornal | Fac. Pres. |  | Rendimiento | Vr. Parcial
0
2 | Ayudante | 66050 | 1.61 |  | 5 | 21268
[5 empty] | SUBTOTAL: | 21268
|  |  | TOTAL COSTO DIRECTO: |  |  | 35896
Elaboro: Carlos Orlando Cardenas Ingeniero Electromecanico BY 250-33430
Note on A7: andrew paez: Ingrese el código del material para cargar los datos de la pestaña de Materiales
Note on A13: andrew paez: Ingrese el código del EQUIPO & HERRAMIENTA para cargar los datos de la pestaña de EQUIPO Y HERRAMIENTA
Note on A19: andrew paez: Ingrese el código del Transporte para cargar los datos de la pestaña de Transporte
Note on A26: andrew paez: Ingrese el código del Mano de obra para cargar los datos de la pestaña de Mano de obra

## 231 (hidden)
IMPLEMENTACIÓN DE SOLUCIONES ENERGÉTICAS CON FUENTES NO CONVENCIONALES DE ENERGÍA PARA USUARIOS EN ZONAS RURALES DEL MUNICIPIO DE TEORAMA EN EL DEPARTAMENTO DE NORTE DE SANTANDER
| ITEM: 1.3.1 |  |  |  |  | UNIDAD:
| Medidor de energía monofásico bifilar 5 (80) A, 120 V, calibrado. Incluye sistema de gestión |  |  |  |  | UN
I. MATERIALES
Código | Descripción | Unidad | Cantidad | Peso | Vr. Unitario | Vr. Parcial
342 | Medidor Prepago 120V 5-80A | UN | 1 | 1 | 399602 | 399602
343 | Caja medidor pequeña con interruptor magnetico | UN | 1 | 1 | 112217 | 112217
344 | Datasol Light (Captura Informacion) | UN | 1 | 0.2 | 218960 | 218960
345 | Aplicativo servidor de captura datalogger | UN | 1 | 0 | 387311.3208 | 387311 | 192106.4151
346 | App Software Android Lectura informacion medidores (Hasta 10 Dispositivos) | UN | 1 | 0 | 258207.5472 | 258208
347 | Plataforma de Recaudo | UN | 1 | 0 | 139642.8571 | 139643
348 | Software Datafono Local | UN | 1 | 0 | 76524.2857 | 76524
349 | Datafono Local | UN | 3 | 0 | 30721.4286 | 92164
350 | Software Datafono Viajero | UN | 1 | 0 | 103894.2857 | 103894
351 | Datafono viajero | UN | 3 | 0.6 | 30721.4286 | 92164
390 | Servidor (Pantalla-Teclado-Mouse) | UN | 1 | 0 | 139642.8571 | 139643
391 | UPS Servidor | UN | 1 | 10 | 13964.2857 | 13964
392 | Capacitación en el manejo de software de operación del sistema de medición - virtual por 3 días | UN | 5 | 0 | 12567.8571 | 62839
394 | Capacitación en el manejo de software aplicativo movil lectura medidor - virtual por 3 días | UN | 5 | 0 | 12567.8571 | 62839
[5 empty] | SUBTOTAL: | 2159972
II. EQUIPO Y HERRAMIENTA
Código | Descripción | Tipo | Tarifa/día |  | Rendimiento | Vr. Parcial
1 | Herramienta menor | UN | 24840 |  | 1 | 24840
[5 empty] | SUBTOTAL: | 24840
III. TRANSPORTE
Código | Descripción | Unidad | Peso |  | Tarifa / Kg | Vr. Parcial
1 | Carga terrestre Bogotá - Teorama | KG | 12.8 |  | 214.1796 | 2741.4984
3 | Carga terrestre Teorama - Comunidades | KG | 12.8 |  | 1491 | 19084.8
[5 empty] | SUBTOTAL: | 21826.2984
IV. MANO DE OBRA
Código | Descripción | Jornal | Fac. Pres. |  | Rendimiento | Vr. Parcial
1 | Electricista | 71863 | 1.61 |  | 4 | 28925
2 | Ayudante | 66050 | 1.61 |  | 4 | 26585
[5 empty] | SUBTOTAL: | 55510
|  |  | TOTAL COSTO DIRECTO: |  |  | 2262148.2984
Elaboro: Carlos Orlando Cardenas Ingeniero Electromecanico BY 250-33430
Note on A7: andrew paez: Ingrese el código del material para cargar los datos de la pestaña de Materiales
Note on A25: andrew paez: Ingrese el código del EQUIPO & HERRAMIENTA para cargar los datos de la pestaña de EQUIPO Y HERRAMIENTA
Note on A30: andrew paez: Ingrese el código del Transporte para cargar los datos de la pestaña de Transporte
Note on A37: andrew paez: Ingrese el código del Mano de obra para cargar los datos de la pestaña de Mano de obra

## 311 411 511 (hidden)
IMPLEMENTACIÓN DE SOLUCIONES ENERGÉTICAS CON FUENTES NO CONVENCIONALES DE ENERGÍA PARA USUARIOS EN ZONAS RURALES DEL MUNICIPIO DE TEORAMA EN EL DEPARTAMENTO DE NORTE DE SANTANDER
| ITEM: 2.1.1, 3.1.1, 4.1.1 |  |  |  |  | UNIDAD:
| Suministro, transporte e instalación de Panel Solar de 670 W Mono PERC incluido en TIER-1 incluye, cable solar XLPE 6mm2, par de conectores MC4 y caja de conexión IP68 con diodos de paso con las siguientes características: ƞ ≥ 20%; tolerancia +3% condiciones STC. Garantía de producción a 12 años ≥ 90% y ≥ 80% a 25 años, temperatura de trabajo de -40ºC +80ºC, IEC61205. Certificación de conformidad de producto RETIE |  |  |  |  | UN
I. MATERIALES
Código | Descripción | Unidad | Cantidad | Peso | Vr. Unitario | Vr. Parcial
360 | Módulo solar fotovoltaico monocristalino tipo PERC "Half Cell" TIER 1 de 670 Wp | UN | 1 | 38.5 | 867147 | 867147
234 | Cable Cu solar XLPE 6mm 1kV 120 °C | ML | 1.47 | 0.095844 | 7623 | 11206
3 | Conector hembra o macho MC4, 100V para cable de 6mm2 | UN | 2 | 0.2 | 11284 | 22568
[5 empty] | SUBTOTAL: | 900921
II. EQUIPO Y HERRAMIENTA
Código | Descripción | Tipo | Tarifa/día |  | Rendimiento | Vr. Parcial
1 | Herramienta menor | UN | 24840 |  | 6 | 4140
[5 empty] | SUBTOTAL: | 4140
III. TRANSPORTE
Código | Descripción | Unidad | Peso |  | Tarifa / Kg | Vr. Parcial
1 | Carga terrestre Bogotá - Teorama | KG | 38.7958 |  | 214.1796 | 8309.2768
3 | Carga terrestre Teorama - Comunidades | KG | 38.7958 |  | 1491 | 57844.6034
[5 empty] | SUBTOTAL: | 66153.8802
IV. MANO DE OBRA
Código | Descripción | Jornal | Fac. Pres. |  | Rendimiento | Vr. Parcial
1 | Electricista | 71863 | 1.61 |  | 6 | 19283
2 | Ayudante | 66050 | 1.61 |  | 6 | 17723
[5 empty] | SUBTOTAL: | 37006
|  |  | TOTAL COSTO DIRECTO: |  |  | 1008220.8802
Elaboro: Carlos Orlando Cardenas Ingeniero Electromecanico BY 250-33430
Note on A7: andrew paez: Ingrese el código del material para cargar los datos de la pestaña de Materiales
Note on A14: andrew paez: Ingrese el código del EQUIPO & HERRAMIENTA para cargar los datos de la pestaña de EQUIPO Y HERRAMIENTA
Note on A21: andrew paez: Ingrese el código del Transporte para cargar los datos de la pestaña de Transporte
Note on A28: andrew paez: Ingrese el código del Mano de obra para cargar los datos de la pestaña de Mano de obra

## 312 (hidden)
IMPLEMENTACIÓN DE SOLUCIONES ENERGÉTICAS CON FUENTES NO CONVENCIONALES DE ENERGÍA PARA USUARIOS EN ZONAS RURALES DEL MUNICIPIO DE TEORAMA EN EL DEPARTAMENTO DE NORTE DE SANTANDER
| ITEM: 2.1.2 |  |  |  |  | UNIDAD:
| Suministro, transporte e instalación de acometida solar para 4 lazos fotovoltaicos. Incluye cable bajante de los lazos fotovoltaicos Cu solar FV calibre 10 AWG hasta la caja combinadora FV y tubería LiquidTight para ingreso al envolvente, con accesorios. |  |  |  |  | UN
I. MATERIALES
Código | Descripción | Unidad | Cantidad | Peso | Vr. Unitario | Vr. Parcial
131 | Cable Cu solar XLPE 10 AWG 1kV 120 °C | ML | 67.2 | 3.911 | 5775 | 388080
153 | Coraza flexible Liquid Tight 1" | ML | 3 | 1.5 | 10695 | 32085
155 | Conector recto coraza Liquid Tight 1" | UN | 2 | 0.38 | 5923 | 11846
388 | Fusible DC 25 A | UN | 4 | 0.4 | 15619 | 62476
411 | Portafusibles 1P 1000VDC | UN | 4 | 1 | 23496 | 93984
154 | Abrazadera metálica doble ala 1" | UN | 5 | 0.5 | 483 | 2415
[5 empty] | SUBTOTAL: | 590886
II. EQUIPO Y HERRAMIENTA
Código | Descripción | Tipo | Tarifa/día |  | Rendimiento | Vr. Parcial
1 | Herramienta menor | UN | 24840 |  | 6 | 4140
[5 empty] | SUBTOTAL: | 4140
III. TRANSPORTE
Código | Descripción | Unidad | Peso |  | Tarifa / Kg | Vr. Parcial
1 | Carga terrestre Bogotá - Teorama | KG | 7.691 |  | 214.1796 | 1647.2636
3 | Carga terrestre Teorama - Comunidades | KG | 7.691 |  | 1491 | 11467.3406
[5 empty] | SUBTOTAL: | 13114.6042
IV. MANO DE OBRA
Código | Descripción | Jornal | Fac. Pres. |  | Rendimiento | Vr. Parcial
1 | Electricista | 71863 | 1.61 |  | 6 | 19283
2 | Ayudante | 66050 | 1.61 |  | 6 | 17723
[5 empty] | SUBTOTAL: | 37006
|  |  | TOTAL COSTO DIRECTO: |  |  | 645146.6042
Elaboro: Carlos Orlando Cardenas Ingeniero Electromecanico BY 250-33430
Note on A7: andrew paez: Ingrese el código del material para cargar los datos de la pestaña de Materiales
Note on A17: andrew paez: Ingrese el código del EQUIPO & HERRAMIENTA para cargar los datos de la pestaña de EQUIPO Y HERRAMIENTA
Note on A24: andrew paez: Ingrese el código del Transporte para cargar los datos de la pestaña de Transporte
Note on A31: andrew paez: Ingrese el código del Mano de obra para cargar los datos de la pestaña de Mano de obra

## 313 (hidden)
IMPLEMENTACIÓN DE SOLUCIONES ENERGÉTICAS CON FUENTES NO CONVENCIONALES DE ENERGÍA PARA USUARIOS EN ZONAS RURALES DEL MUNICIPIO DE TEORAMA EN EL DEPARTAMENTO DE NORTE DE SANTANDER
| ITEM: 2.1.3, 3.1.3, 4.1.3 |  |  |  |  | UNIDAD:
| Suministro, transporte e instalación de caja combinadora FV. Incluye gabinete eléctrico con cumplimiento RETIE y tapa traslucida, de dimensiones 630x530x180 mm; protecciones, barrajes y DPS Tipo 1+2. |  |  |  |  | UN
I. MATERIALES
Código | Descripción | Unidad | Cantidad | Peso | Vr. Unitario | Vr. Parcial
8 | Gabinete eléctrico con tapa traslucida, doble fondo y cumplimiento RETIE, dimensiones 630x530x180 mm | UN | 1 | 13 | 724444 | 724444
158 | Barraje de cobre tropicalizado de 100 A para 16 conexiones | UN | 4 | 2 | 34422 | 137688
10 | Riel DIN 35 mm x 7.5 mm | ML | 1 | 0.3 | 10732 | 10732
383 | Interruptor termomagnético 30A 2P 500 VDC 6 Ka | UN | 8 | 1.92 | 115000 | 920000
11 | Interruptor termomagnético 50A 2P 500 VDC 6 Ka | UN | 1 | 0.24 | 98625 | 98625
384 | Interruptor termomagnético 90A 2P 500 VDC 6 Ka | UN | 1 | 0.3 | 207000 | 207000
236 | DPS Tipo 1+2 500 Uc Up 2,5 kV 18-40 kA | UN | 1 | 0.24 | 383180 | 383180
24 | Borna para ponchar varios calibres y terminales | UN | 22 | 0.176 | 2111 | 46442
25 | Tubo termoencogible. Distintos calibres, distintos colores | UN | 22 | 0.176 | 3680 | 80960
237 | Cable Cu THHN 4 AWG | ML | 2.01 | 0.47235 | 18272 | 36727
238 | Cable Cu THHN 2 AWG | ML | 2.31 | 0.8085 | 27478 | 63474
246 | Cable Cu THHN 8 AWG | ML | 1.155 | 0.11123 | 7081 | 8179
85 | Cable Cu Desnudo 8 AWG | ML | 1 | 0.075 | 6325 | 6325
[5 empty] | SUBTOTAL: | 2723776
II. EQUIPO Y HERRAMIENTA
Código | Descripción | Tipo | Tarifa/día |  | Rendimiento | Vr. Parcial
1 | Herramienta menor | UN | 24840 |  | 2 | 12420
[5 empty] | SUBTOTAL: | 12420
III. TRANSPORTE
Código | Descripción | Unidad | Peso |  | Tarifa / Kg | Vr. Parcial
1 | Carga terrestre Bogotá - Teorama | KG | 19.6328 |  | 214.1796 | 4204.9552
3 | Carga terrestre Teorama - Comunidades | KG | 19.6328 |  | 1491 | 29272.5793
[5 empty] | SUBTOTAL: | 33477.5345
IV. MANO DE OBRA
Código | Descripción | Jornal | Fac. Pres. |  | Rendimiento | Vr. Parcial
1 | Electricista | 71863 | 1.61 |  | 2 | 57850
2 | Ayudante | 66050 | 1.61 |  | 2 | 53170
[5 empty] | SUBTOTAL: | 111020
|  |  | TOTAL COSTO DIRECTO: |  |  | 2880693.5345
Elaboro: Carlos Orlando Cardenas Ingeniero Electromecanico BY 250-33430
Note on A7: andrew paez: Ingrese el código del material para cargar los datos de la pestaña de Materiales
Note on A24: andrew paez: Ingrese el código del EQUIPO & HERRAMIENTA para cargar los datos de la pestaña de EQUIPO Y HERRAMIENTA
Note on A31: andrew paez: Ingrese el código del Transporte para cargar los datos de la pestaña de Transporte
Note on A38: andrew paez: Ingrese el código del Mano de obra para cargar los datos de la pestaña de Mano de obra

## 314 414 514 (hidden)
IMPLEMENTACIÓN DE SOLUCIONES ENERGÉTICAS CON FUENTES NO CONVENCIONALES DE ENERGÍA PARA USUARIOS EN ZONAS RURALES DEL MUNICIPIO DE TEORAMA EN EL DEPARTAMENTO DE NORTE DE SANTANDER
| ITEM: 2.1.4, 3.1.4, 4.1.4 |  |  |  |  | UNIDAD:
| Suministro, transporte e instalación de controlador MPPT 250/70A, tensiones de trabajo a 48V, con bluetooth y VE.CAN incorporado para configuración y monitorización de historico, eficiencia de conversión 99%, función de trabajo en paralelo. Incluye cableado de entrada en calibre 10 AWG, cableado de salida en 2 AWG y cableado de comnunicaciones VE.CAN |  |  |  |  | UN
I. MATERIALES
Código | Descripción | Unidad | Cantidad | Peso | Vr. Unitario | Vr. Parcial
15 | Controlador MPPT 250/70A, tensiones de trabajo a 24V-48V, con conexión bluetoot y VE.CAN para configuración y monitorización de historico, eficiencia de conversión 99%, función de trabajo en paralelo | UN | 1 | 3 | 3920455 | 3920455
24 | Borna para ponchar varios calibres y terminales | UN | 2 | 0.016 | 2111 | 4222
25 | Tubo termoencogible. Distintos calibres, distintos colores | UN | 2 | 0.016 | 3680 | 7360
62 | Cable VE.Direct / VE.Can 1.8m | UN | 1 | 0.035 | 104939 | 104939
132 | Cable Cu THHN 10 AWG | ML | 6.3 | 0.3717 | 4633 | 29188
386 | Cable Cu THHN 12 AWG verde | ML | 3.15 | 0.1071 | 3260 | 10269
238 | Cable Cu THHN 2 AWG | ML | 6.3 | 2.205 | 27478 | 173111
385 | Cable Cu THHN 10 AWG verde | ML | 3.15 | 0.18585 | 4633 | 14594
[5 empty] | SUBTOTAL: | 4264138
II. EQUIPO Y HERRAMIENTA
Código | Descripción | Tipo | Tarifa/día |  | Rendimiento | Vr. Parcial
1 | Herramienta menor | UN | 24840 |  | 5 | 4968
[5 empty] | SUBTOTAL: | 4968
III. TRANSPORTE
Código | Descripción | Unidad | Peso |  | Tarifa / Kg | Vr. Parcial
1 | Carga terrestre Bogotá - Teorama | KG | 5.9367 |  | 214.1796 | 1271.5091
3 | Carga terrestre Teorama - Comunidades | KG | 5.9367 |  | 1491 | 8851.5451
[5 empty] | SUBTOTAL: | 10123.0542
IV. MANO DE OBRA
Código | Descripción | Jornal | Fac. Pres. |  | Rendimiento | Vr. Parcial
1 | Electricista | 71863 | 1.61 |  | 5 | 23140
2 | Ayudante | 66050 | 1.61 |  | 5 | 21268
[5 empty] | SUBTOTAL: | 44408
|  |  | TOTAL COSTO DIRECTO: |  |  | 4323637.0542
Elaboro: Carlos Orlando Cardenas Ingeniero Electromecanico BY 250-33430
Note on A7: andrew paez: Ingrese el código del material para cargar los datos de la pestaña de Materiales
Note on A19: andrew paez: Ingrese el código del EQUIPO & HERRAMIENTA para cargar los datos de la pestaña de EQUIPO Y HERRAMIENTA
Note on A26: andrew paez: Ingrese el código del Transporte para cargar los datos de la pestaña de Transporte
Note on A33: andrew paez: Ingrese el código del Mano de obra para cargar los datos de la pestaña de Mano de obra

## 315 (hidden)
IMPLEMENTACIÓN DE SOLUCIONES ENERGÉTICAS CON FUENTES NO CONVENCIONALES DE ENERGÍA PARA USUARIOS EN ZONAS RURALES DEL MUNICIPIO DE TEORAMA EN EL DEPARTAMENTO DE NORTE DE SANTANDER
| ITEM: 2.1.5 |  |  |  |  | UNIDAD:
| Suministro, transporte e instalación de tablero principal en DC con cumplimiento RETIE, dimensiones 820x620x300, incluye barrajes de 200 A, protecciones de 80, 100 y 160 A 500VDC y cableado hacia arreglos de baterías e inversores. |  |  |  |  | UN
I. MATERIALES
Código | Descripción | Unidad | Cantidad | Peso | Vr. Unitario | Vr. Parcial
18 | Gabinete eléctrico metálico con revestimiento eléctrostatico de dimensiones 820x620x300 IP66 Doble fondo. | UN | 1 | 20 | 1619860 | 1619860
156 | Barraje de cobre tropicalizado de 200 A para 16 conexiones | UN | 2 | 2.4 | 68845 | 137690
143 | Interruptor termomagnético 80A 2P 500 VDC 6 Ka | UN | 2 | 0.6 | 146970 | 293940
20 | Interruptor termomagnético 100A 2P 500 VDC 6 Ka | UN | 1 | 0.4 | 191201 | 191201
181 | Interruptor termomagnético 160A 2P 500 VDC 6 Ka | UN | 1 | 0.4 | 276000 | 276000
24 | Borna para ponchar varios calibres y terminales | UN | 16 | 0.128 | 2111 | 33776
25 | Tubo termoencogible. Distintos calibres, distintos colores | UN | 16 | 0.128 | 3680 | 58880
140 | Marcador tipo anillo ar2 (+, -, L, N,T) x 20 Piezas | JG | 2 | 0.02 | 10810 | 21620
10 | Riel DIN 35 mm x 7.5 mm | ML | 1 | 0.3 | 10732 | 10732
239 | Cable Cu THHN 1/0 AWG | ML | 4.62 | 2.5318 | 45423 | 209854
240 | Cable Cu THHN 2/0 AWG | ML | 4.62 | 3.1324 | 59929 | 276872
85 | Cable Cu Desnudo 8 AWG | ML | 1 | 0.075 | 6325 | 6325
397 | Cable Cu THHN 8 AWG verde | ML | 2.31 | 0.8085 | 7081 | 16357
387 | Cable Cu THHN 6 AWG verde | ML | 2.31 | 0.8085 | 10868 | 25105
[5 empty] | SUBTOTAL: | 3178212
II. EQUIPO Y HERRAMIENTA
Código | Descripción | Tipo | Tarifa/día |  | Rendimiento | Vr. Parcial
1 | Herramienta menor | UN | 24840 |  | 1 | 24840
[5 empty] | SUBTOTAL: | 24840
III. TRANSPORTE
Código | Descripción | Unidad | Peso |  | Tarifa / Kg | Vr. Parcial
1 | Carga terrestre Bogotá - Teorama | KG | 24.376 |  | 214.1796 | 5220.841
3 | Carga terrestre Teorama - Comunidades | KG | 24.376 |  | 1491 | 36344.616
[5 empty] | SUBTOTAL: | 41565.457
IV. MANO DE OBRA
Código | Descripción | Jornal | Fac. Pres. |  | Rendimiento | Vr. Parcial
1 | Electricista | 71863 | 1.61 |  | 1 | 115699
2 | Ayudante | 66050 | 1.61 |  | 1 | 106341
[5 empty] | SUBTOTAL: | 222040
|  |  | TOTAL COSTO DIRECTO: |  |  | 3466657.457
Elaboro: Carlos Orlando Cardenas Ingeniero Electromecanico BY 250-33430
Note on A7: andrew paez: Ingrese el código del material para cargar los datos de la pestaña de Materiales
Note on A25: andrew paez: Ingrese el código del EQUIPO & HERRAMIENTA para cargar los datos de la pestaña de EQUIPO Y HERRAMIENTA
Note on A32: andrew paez: Ingrese el código del Transporte para cargar los datos de la pestaña de Transporte
Note on A39: andrew paez: Ingrese el código del Mano de obra para cargar los datos de la pestaña de Mano de obra

## 316 (hidden)
IMPLEMENTACIÓN DE SOLUCIONES ENERGÉTICAS CON FUENTES NO CONVENCIONALES DE ENERGÍA PARA USUARIOS EN ZONAS RURALES DEL MUNICIPIO DE TEORAMA EN EL DEPARTAMENTO DE NORTE DE SANTANDER
| ITEM: 2.1.6, 3.1.6, 4.1.6 |  |  |  |  | UNIDAD:
| Suministro, transporte e instalación de banco de baterías de 24576 Wh a 51,2 V. Incluye rack de baterías, cables de interconexión y conexión al sistema de moniteoreo mediante protocolo CAN-BUS.las baterías de ion - litio tipo fosfato de hierro (LiFePO4) de ciclo profundo de 120 Ah - 51,2 VDC - 6.000 ciclos hasta el 80% DOD, libre de mantenimiento. Con BMS, puertos de comunicaciones, vida útil mín de 15 años y 10 años de garantia. |  |  |  |  | UN
I. MATERIALES
Código | Descripción | Unidad | Cantidad | Peso | Vr. Unitario | Vr. Parcial
337 | Batería de ión - litio tipo fosfato de hierro (LiFePO4) de ciclo profundo de 120 Ah - 51,2 VDC | UN | 4 | 228 | 10512974 | 42051896 | 24400
27 | Gabinete de Piso 40U (Ancho: 710 mm • Fondo: 990 mm) | UN | 1 | 25 | 2975622 | 2975622 | 720
166 | Cable Cu SGT 4 AWG | ML | 2.52 | 0.5922 | 39137 | 98625
52 | Desconectador de baterías 600 A | UN | 1 | 0.35 | 283017 | 283017
56 | Cable UTP Cat6 | ML | 8 | 0.256 | 3144 | 25152
57 | Conector RJ45 | UN | 4 | 0.04 | 3429 | 13716
29 | Terminales para batería. Par | JG | 4 | 0.08 | 122165 | 488660
[5 empty] | SUBTOTAL: | 45936688
II. EQUIPO Y HERRAMIENTA
Código | Descripción | Tipo | Tarifa/día |  | Rendimiento | Vr. Parcial
1 | Herramienta menor | UN | 24840 |  | 1 | 24840
[5 empty] | SUBTOTAL: | 24840
III. TRANSPORTE
Código | Descripción | Unidad | Peso |  | Tarifa / Kg | Vr. Parcial
1 | Carga terrestre Bogotá - Teorama | KG | 254.3182 |  | 214.1796 | 54469.7602
3 | Carga terrestre Teorama - Comunidades | KG | 254.3182 |  | 1491 | 379188.4362
[5 empty] | SUBTOTAL: | 433658.1964
IV. MANO DE OBRA
Código | Descripción | Jornal | Fac. Pres. |  | Rendimiento | Vr. Parcial
1 | Electricista | 71863 | 1.61 |  | 1 | 115699
2 | Ayudante | 66050 | 1.61 |  | 1 | 106341
[5 empty] | SUBTOTAL: | 222040 | 680538.1964
170134.5491
|  |  | TOTAL COSTO DIRECTO: |  |  | 46617226.1964
Elaboro: Carlos Orlando Cardenas Ingeniero Electromecanico BY 250-33430
Note on A7: andrew paez: Ingrese el código del material para cargar los datos de la pestaña de Materiales
Note on A18: andrew paez: Ingrese el código del EQUIPO & HERRAMIENTA para cargar los datos de la pestaña de EQUIPO Y HERRAMIENTA
Note on A25: andrew paez: Ingrese el código del Transporte para cargar los datos de la pestaña de Transporte
Note on A32: andrew paez: Ingrese el código del Mano de obra para cargar los datos de la pestaña de Mano de obra

## 317 417 517 (hidden)
IMPLEMENTACIÓN DE SOLUCIONES ENERGÉTICAS CON FUENTES NO CONVENCIONALES DE ENERGÍA PARA USUARIOS EN ZONAS RURALES DEL MUNICIPIO DE TEORAMA EN EL DEPARTAMENTO DE NORTE DE SANTANDER
| ITEM: 2.1.7, 3.1.7, 4.1.7 |  |  |  |  | UNIDAD:
| Suministro e instalación de inversor de onda pura de 5000 VA 120V, FP 0.8, eficiencia del 94% y función de trabajo en paralelo. Incluye cable de salida en calibre 6 AWG |  |  |  |  | UND
I. MATERIALES
Código | Descripción | Unidad | Cantidad | Peso | Vr. Unitario | Vr. Parcial
30 | Inversor 5kVA, voltaje de salida 230V/120V, con dos entradas CA y dos salidas CA, certificacion IEC 60335-1, IEC 60335-2 y IEC 62109-1 | UN | 1 | 30 | 11574806 | 11574806
241 | Cable Cu THHN 6 AWG | ML | 4.2 | 0.61194 | 10868 | 45646
386 | Cable Cu THHN 12 AWG verde | ML | 1.05 | 0.0357 | 3260 | 3423
24 | Borna para ponchar varios calibres y terminales | UN | 2 | 0.016 | 2111 | 4222
25 | Tubo termoencogible. Distintos calibres, distintos colores | UN | 2 | 0.016 | 3680 | 7360
[5 empty] | SUBTOTAL: | 11635457
II. EQUIPO Y HERRAMIENTA
Código | Descripción | Tipo | Tarifa/día |  | Rendimiento | Vr. Parcial
1 | Herramienta menor | UN | 24840 |  | 2 | 12420
[5 empty] | SUBTOTAL: | 12420
III. TRANSPORTE
Código | Descripción | Unidad | Peso |  | Tarifa / Kg | Vr. Parcial
1 | Carga terrestre Bogotá - Teorama | KG | 30.6796 |  | 214.1796 | 6570.9518
3 | Carga terrestre Teorama - Comunidades | KG | 30.6796 |  | 1491 | 45743.3432
[5 empty] | SUBTOTAL: | 52314.295
IV. MANO DE OBRA
Código | Descripción | Jornal | Fac. Pres. |  | Rendimiento | Vr. Parcial
1 | Electricista | 71863 | 1.61 |  | 2 | 57850
2 | Ayudante | 66050 | 1.61 |  | 2 | 53170
[5 empty] | SUBTOTAL: | 111020
|  |  | TOTAL COSTO DIRECTO: |  |  | 11811211.295
Elaboro: Carlos Orlando Cardenas Ingeniero Electromecanico BY 250-33430
Note on A7: andrew paez: Ingrese el código del material para cargar los datos de la pestaña de Materiales
Note on A16: andrew paez: Ingrese el código del EQUIPO & HERRAMIENTA para cargar los datos de la pestaña de EQUIPO Y HERRAMIENTA
Note on A23: andrew paez: Ingrese el código del Transporte para cargar los datos de la pestaña de Transporte
Note on A30: andrew paez: Ingrese el código del Mano de obra para cargar los datos de la pestaña de Mano de obra

## 318 (hidden)
IMPLEMENTACIÓN DE SOLUCIONES ENERGÉTICAS CON FUENTES NO CONVENCIONALES DE ENERGÍA PARA USUARIOS EN ZONAS RURALES DEL MUNICIPIO DE TEORAMA EN EL DEPARTAMENTO DE NORTE DE SANTANDER
| ITEM: 2.1.8, 3.1.8, 4.1.8 |  |  |  |  | UNIDAD:
| Suministro, transporte e instalación de lonchera eléctrica en AC con cumplimiento retie para interruptor termomagnético monopolar de 50 A. Incluye interruptor termomagnético. |  |  |  |  | UN
I. MATERIALES
Código | Descripción | Unidad | Cantidad | Peso | Vr. Unitario | Vr. Parcial
189 | Tablero enchufe monofásico con cumplimiento retie | UN | 1 | 1.1 | 35535 | 35535
169 | Interruptor termomagnético 50 A 1P 120/240 VAC 10kA | UN | 1 | 0.24 | 38893 | 38893
[5 empty] | SUBTOTAL: | 74428
II. EQUIPO Y HERRAMIENTA
Código | Descripción | Tipo | Tarifa/día |  | Rendimiento | Vr. Parcial
1 | Herramienta menor | UN | 24840 |  | 3 | 8280
[5 empty] | SUBTOTAL: | 8280
III. TRANSPORTE
Código | Descripción | Unidad | Peso |  | Tarifa / Kg | Vr. Parcial
1 | Carga terrestre Bogotá - Teorama | KG | 1.34 |  | 214.1796 | 287.0006
3 | Carga terrestre Teorama - Comunidades | KG | 1.34 |  | 1491 | 1997.94
[5 empty] | SUBTOTAL: | 2284.9406
IV. MANO DE OBRA
Código | Descripción | Jornal | Fac. Pres. |  | Rendimiento | Vr. Parcial
1 | Electricista | 71863 | 1.61 |  | 3 | 38566
2 | Ayudante | 66050 | 1.61 |  | 3 | 35447
[5 empty] | SUBTOTAL: | 74013
|  |  | TOTAL COSTO DIRECTO: |  |  | 159005.9406
Elaboro: Carlos Orlando Cardenas Ingeniero Electromecanico BY 250-33430
Note on A7: andrew paez: Ingrese el código del material para cargar los datos de la pestaña de Materiales
Note on A13: andrew paez: Ingrese el código del EQUIPO & HERRAMIENTA para cargar los datos de la pestaña de EQUIPO Y HERRAMIENTA
Note on A20: andrew paez: Ingrese el código del Transporte para cargar los datos de la pestaña de Transporte
Note on A27: andrew paez: Ingrese el código del Mano de obra para cargar los datos de la pestaña de Mano de obra

## 319 (hidden)
IMPLEMENTACIÓN DE SOLUCIONES ENERGÉTICAS CON FUENTES NO CONVENCIONALES DE ENERGÍA PARA USUARIOS EN ZONAS RURALES DEL MUNICIPIO DE TEORAMA EN EL DEPARTAMENTO DE NORTE DE SANTANDER
| ITEM: 2.1.9 |  |  |  |  | UNIDAD:
| Suministro, transporte e instalación de autotransformador tipo SPLIT de 5 kVA 120/240 V |  |  |  |  | UN
I. MATERIALES
Código | Descripción | Unidad | Cantidad | Peso | Vr. Unitario | Vr. Parcial
398 | Autotransformador 5 kVA trifásico, IP40 Y/Y 120/208 V | UN | 1 | 162 | 3295600 | 3295600
24 | Borna para ponchar varios calibres y terminales | UN | 5 | 0.04 | 2111 | 10555
25 | Tubo termoencogible. Distintos calibres, distintos colores | UN | 5 | 0.04 | 3680 | 18400
[5 empty] | SUBTOTAL: | 3324555
II. EQUIPO Y HERRAMIENTA
Código | Descripción | Tipo | Tarifa/día |  | Rendimiento | Vr. Parcial
1 | Herramienta menor | UN | 24840 |  | 3 | 8280
[5 empty] | SUBTOTAL: | 8280
III. TRANSPORTE
Código | Descripción | Unidad | Peso |  | Tarifa / Kg | Vr. Parcial
1 | Carga terrestre Bogotá - Teorama | KG | 162.08 |  | 214.1796 | 34714.2231
3 | Carga terrestre Teorama - Comunidades | KG | 162.08 |  | 1491 | 241661.28
[5 empty] | SUBTOTAL: | 276375.5031
IV. MANO DE OBRA
Código | Descripción | Jornal | Fac. Pres. |  | Rendimiento | Vr. Parcial
1 | Electricista | 71863 | 1.61 |  | 3 | 38566
2 | Ayudante | 66050 | 1.61 |  | 3 | 35447
[5 empty] | SUBTOTAL: | 74013
|  |  | TOTAL COSTO DIRECTO: |  |  | 3683223.5031
Elaboro: Carlos Orlando Cardenas Ingeniero Electromecanico BY 250-33430
Note on A7: andrew paez: Ingrese el código del material para cargar los datos de la pestaña de Materiales
Note on A14: andrew paez: Ingrese el código del EQUIPO & HERRAMIENTA para cargar los datos de la pestaña de EQUIPO Y HERRAMIENTA
Note on A21: andrew paez: Ingrese el código del Transporte para cargar los datos de la pestaña de Transporte
Note on A28: andrew paez: Ingrese el código del Mano de obra para cargar los datos de la pestaña de Mano de obra

## 3110 (hidden)
IMPLEMENTACIÓN DE SOLUCIONES ENERGÉTICAS CON FUENTES NO CONVENCIONALES DE ENERGÍA PARA USUARIOS EN ZONAS RURALES DEL MUNICIPIO DE TEORAMA EN EL DEPARTAMENTO DE NORTE DE SANTANDER
| ITEM: 2.1.10 |  |  |  |  | UNIDAD:
| Suministro, transporte e instalación de tablero de distribución en AC, para 6 circuitos. Incluye barrajes de 80 A para sistema monofásico trifilar, DPS tipo 2, protección de entrada de 50 A 120 VAC y protecciones de circuitos de 20 A y 16 A. |  |  |  |  | UN
I. MATERIALES
Código | Descripción | Unidad | Cantidad | Peso | Vr. Unitario | Vr. Parcial
36 | Gabinete eléctrico metálico con cumplimiento RETIE, con revestimiento eléctrostatico de dimensiones 250x700x100 IP66 Doble fondo. | UN | 1 | 15 | 204447 | 204447
190 | Barraje de cobre tropicalizado de 80 A para 16 conexiones | UN | 3 | 1.2 | 27538 | 82614
124 | Cable Cu THHN 12 AWG | ML | 6.2 | 0.2108 | 3260 | 20212
186 | Interruptor termomagnético 50 A 2P 120/240 VAC 10kA | UN | 1 | 0.48 | 40250 | 40250
242 | Interruptor termomagnético 20A 2P 120/240V VAC 10 Ka | UN | 5 | 1 | 65780 | 328900
42 | Interruptor termomagnético 16 A 1P 120/240 VAC 10kA | UN | 1 | 0.24 | 29153 | 29153
24 | Borna para ponchar varios calibres y terminales | UN | 29 | 0.232 | 2111 | 61219
25 | Tubo termoencogible. Distintos calibres, distintos colores | UN | 29 | 0.232 | 3680 | 106720
243 | DPS- Señalizacion Tipo 2 2P 150 Uc 20-40 kA | UN | 1 | 0.24 | 755412 | 755412
10 | Riel DIN 35 mm x 7.5 mm | ML | 2 | 0.6 | 10732 | 21464
241 | Cable Cu THHN 6 AWG | ML | 6.2 | 0.90334 | 10868 | 67382
246 | Cable Cu THHN 8 AWG | ML | 6.3 | 0.60669 | 7081 | 44610
85 | Cable Cu Desnudo 8 AWG | ML | 2 | 0.15 | 6325 | 12650
[5 empty] | SUBTOTAL: | 1775033
II. EQUIPO Y HERRAMIENTA
Código | Descripción | Tipo | Tarifa/día |  | Rendimiento | Vr. Parcial
1 | Herramienta menor | UN | 24840 |  | 6 | 4140
[5 empty] | SUBTOTAL: | 4140
III. TRANSPORTE
Código | Descripción | Unidad | Peso |  | Tarifa / Kg | Vr. Parcial
1 | Carga terrestre Bogotá - Teorama | KG | 21.0948 |  | 214.1796 | 4518.0814
3 | Carga terrestre Teorama - Comunidades | KG | 21.0948 |  | 1491 | 31452.3915
[5 empty] | SUBTOTAL: | 35970.4729
IV. MANO DE OBRA
Código | Descripción | Jornal | Fac. Pres. |  | Rendimiento | Vr. Parcial
1 | Electricista | 71863 | 1.61 |  | 6 | 19283
2 | Ayudante | 66050 | 1.61 |  | 6 | 17723
[5 empty] | SUBTOTAL: | 37006
|  |  | TOTAL COSTO DIRECTO: |  |  | 1852149.4729
Elaboro: Carlos Orlando Cardenas Ingeniero Electromecanico BY 250-33430
Note on A7: andrew paez: Ingrese el código del material para cargar los datos de la pestaña de Materiales
Note on A24: andrew paez: Ingrese el código del EQUIPO & HERRAMIENTA para cargar los datos de la pestaña de EQUIPO Y HERRAMIENTA
Note on A31: andrew paez: Ingrese el código del Transporte para cargar los datos de la pestaña de Transporte
Note on A38: andrew paez: Ingrese el código del Mano de obra para cargar los datos de la pestaña de Mano de obra

## 3111 (hidden)
IMPLEMENTACIÓN DE SOLUCIONES ENERGÉTICAS CON FUENTES NO CONVENCIONALES DE ENERGÍA PARA USUARIOS EN ZONAS RURALES DEL MUNICIPIO DE TEORAMA EN EL DEPARTAMENTO DE NORTE DE SANTANDER
| ITEM: 2.1.11 |  |  |  |  | UNIDAD:
| Suministro, transporte e instalación de canalizaciones internas del envolvente. Incluye canaleta de 60x200 mm y tubería conduit PVC SCH 40. |  |  |  |  | GB
I. MATERIALES
Código | Descripción | Unidad | Cantidad | Peso | Vr. Unitario | Vr. Parcial
192 | Canaleta conduit de 60x100 mm | ML | 12 | 3.6 | 54832 | 657984
44 | Tuberia conduit PVC SCH 40 1/4" | ML | 3.5 | 0.46083 | 2962 | 10367
45 | Tuberia conduit PVC 2 1/2" | ML | 1 | 1.0667 | 17903 | 17903
49 | Union rápida para curvas canaleta conduit. Difertentes medidas | UN | 6 | 0.6 | 3096 | 18576
50 | Union con tornillo para canaleta (tipo perro) | UN | 6 | 0.3 | 2743 | 16458
51 | Union rápida para canaleta EDRN | UN | 6 | 0.3 | 9174 | 55044
47 | Accesorios para fijación de canaleta (tornillería, pegante, chazos, etc) | JG | 12 | 2.4 | 5227 | 62724
[5 empty] | SUBTOTAL: | 839056
II. EQUIPO Y HERRAMIENTA
Código | Descripción | Tipo | Tarifa/día |  | Rendimiento | Vr. Parcial
1 | Herramienta menor | UN | 24840 |  | 3 | 8280
[5 empty] | SUBTOTAL: | 8280
III. TRANSPORTE
Código | Descripción | Unidad | Peso |  | Tarifa / Kg | Vr. Parcial
1 | Carga terrestre Bogotá - Teorama | KG | 8.7275 |  | 214.1796 | 1869.2521
3 | Carga terrestre Teorama - Comunidades | KG | 8.7275 |  | 1491 | 13012.7025
[5 empty] | SUBTOTAL: | 14881.9546
IV. MANO DE OBRA
Código | Descripción | Jornal | Fac. Pres. |  | Rendimiento | Vr. Parcial
1 | Electricista | 71863 | 1.61 |  | 3 | 38566
2 | Ayudante | 66050 | 1.61 |  | 3 | 35447
[5 empty] | SUBTOTAL: | 74013
|  |  | TOTAL COSTO DIRECTO: |  |  | 936230.9546
Elaboró:
Elaboro: Carlos Orlando Cardenas Ingeniero Electromecanico BY 250-33430
Note on A7: andrew paez: Ingrese el código del material para cargar los datos de la pestaña de Materiales
Note on A18: andrew paez: Ingrese el código del EQUIPO & HERRAMIENTA para cargar los datos de la pestaña de EQUIPO Y HERRAMIENTA
Note on A25: andrew paez: Ingrese el código del Transporte para cargar los datos de la pestaña de Transporte
Note on A32: andrew paez: Ingrese el código del Mano de obra para cargar los datos de la pestaña de Mano de obra

## 3112 4112 5112 (hidden)
IMPLEMENTACIÓN DE SOLUCIONES ENERGÉTICAS CON FUENTES NO CONVENCIONALES DE ENERGÍA PARA USUARIOS EN ZONAS RURALES DEL MUNICIPIO DE TEORAMA EN EL DEPARTAMENTO DE NORTE DE SANTANDER
| ITEM: 2.1.12, 3.1.12, 4.1.12 |  |  |  |  | UNIDAD:
| Suministro, transporte e instalación de sistemas auxiliares y de emergencia |  |  |  |  | UN
I. MATERIALES
Código | Descripción | Unidad | Cantidad | Peso | Vr. Unitario | Vr. Parcial
64 | Extintor | UN | 1 | 10 | 58035 | 58035
65 | Tomacorriente doble con polo a tierra | UN | 1 | 0.01 | 6843 | 6843
66 | Caja PVC 2" x 4" | UN | 1 | 0.01 | 953 | 953
[5 empty] | SUBTOTAL: | 65831
II. EQUIPO Y HERRAMIENTA
Código | Descripción | Tipo | Tarifa/día |  | Rendimiento | Vr. Parcial
1 | Herramienta menor | UN | 24840 |  | 8 | 3105
[5 empty] | SUBTOTAL: | 3105
III. TRANSPORTE
Código | Descripción | Unidad | Peso |  | Tarifa / Kg | Vr. Parcial
1 | Carga terrestre Bogotá - Teorama | KG | 10.02 |  | 214.1796 | 2146.0792
3 | Carga terrestre Teorama - Comunidades | KG | 10.02 |  | 1491 | 14939.82
[5 empty] | SUBTOTAL: | 17085.8992
IV. MANO DE OBRA
Código | Descripción | Jornal | Fac. Pres. |  | Rendimiento | Vr. Parcial
1 | Electricista | 71863 | 1.61 |  | 8 | 14462
2 | Ayudante | 66050 | 1.61 |  | 8 | 13293
[5 empty] | SUBTOTAL: | 27755
|  |  | TOTAL COSTO DIRECTO: |  |  | 113776.8992
Elaboro: Carlos Orlando Cardenas Ingeniero Electromecanico BY 250-33430
Note on A7: andrew paez: Ingrese el código del material para cargar los datos de la pestaña de Materiales
Note on A14: andrew paez: Ingrese el código del EQUIPO & HERRAMIENTA para cargar los datos de la pestaña de EQUIPO Y HERRAMIENTA
Note on A21: andrew paez: Ingrese el código del Transporte para cargar los datos de la pestaña de Transporte
Note on A28: andrew paez: Ingrese el código del Mano de obra para cargar los datos de la pestaña de Mano de obra

## 3113 4113 (hidden)
IMPLEMENTACIÓN DE SOLUCIONES ENERGÉTICAS CON FUENTES NO CONVENCIONALES DE ENERGÍA PARA USUARIOS EN ZONAS RURALES DEL MUNICIPIO DE TEORAMA EN EL DEPARTAMENTO DE NORTE DE SANTANDER
| ITEM: 2.1.13, 3.1.13 |  |  |  |  | UNIDAD:
| Suministro, transporte e instalación de sistema puesta a tierra con 4 varillas de cobre 5/8" x 2,4m bajante en cable de cobre desnudo calibre 2 AWG con soldadura exotérmica. Incluye barraje de puesta a tierra principal, cableado de equipotenciaciación de equipos y estructuras, bajante y electrodos |  |  |  |  | UN
I. MATERIALES
Código | Descripción | Unidad | Cantidad | Peso | Vr. Unitario | Vr. Parcial
238 | Cable Cu THHN 2 AWG | ML | 40 | 14 | 27478 | 1099120
68 | Varilla de cobre 5/8 x 2.4 m | UN | 4 | 12.28 | 248458 | 993832
69 | Soldadura exotermina 90 gr | UN | 16 | 1.44 | 23575 | 377200
71 | Terminal doble ojo #2 AWG | UN | 2 | 0.02 | 5635 | 11270
72 | Caja de inspección 30x30 cm con tapa | UN | 1 | 10 | 126035 | 126035
73 | Kit de barra de cobre para puesta tierra de 10 conectores con área transversal no menor a 21,14 mm2. Incluye aisladores y accesorios de sujeción | UN | 2 | 1 | 52759 | 105518
237 | Cable Cu THHN 4 AWG | ML | 12.075 | 2.8376 | 18272 | 220634
[5 empty] | SUBTOTAL: | 2933609
II. EQUIPO Y HERRAMIENTA
Código | Descripción | Tipo | Tarifa/día |  | Rendimiento | Vr. Parcial
1 | Herramienta menor | UN | 24840 |  | 2 | 12420
[5 empty] | SUBTOTAL: | 12420
III. TRANSPORTE
Código | Descripción | Unidad | Peso |  | Tarifa / Kg | Vr. Parcial
1 | Carga terrestre Bogotá - Teorama | KG | 41.5776 |  | 214.1796 | 8905.0774
3 | Carga terrestre Teorama - Comunidades | KG | 41.5776 |  | 1491 | 61992.2389
[5 empty] | SUBTOTAL: | 70897.3163
IV. MANO DE OBRA
Código | Descripción | Jornal | Fac. Pres. |  | Rendimiento | Vr. Parcial
1 | Electricista | 71863 | 1.61 |  | 2 | 57850
2 | Ayudante | 66050 | 1.61 |  | 2 | 53170
[5 empty] | SUBTOTAL: | 111020
|  |  | TOTAL COSTO DIRECTO: |  |  | 3127946.3163
Elaboro: Carlos Orlando Cardenas Ingeniero Electromecanico BY 250-33430
Note on A7: andrew paez: Ingrese el código del material para cargar los datos de la pestaña de Materiales
Note on A18: andrew paez: Ingrese el código del EQUIPO & HERRAMIENTA para cargar los datos de la pestaña de EQUIPO Y HERRAMIENTA
Note on A25: andrew paez: Ingrese el código del Transporte para cargar los datos de la pestaña de Transporte
Note on A32: andrew paez: Ingrese el código del Mano de obra para cargar los datos de la pestaña de Mano de obra

## 321 421 521 (hidden)
IMPLEMENTACIÓN DE SOLUCIONES ENERGÉTICAS CON FUENTES NO CONVENCIONALES DE ENERGÍA PARA USUARIOS EN ZONAS RURALES DEL MUNICIPIO DE TEORAMA EN EL DEPARTAMENTO DE NORTE DE SANTANDER
| ITEM: 2.2.1, 3.2.1, 4.2.1 |  |  |  |  | UNIDAD:
| Localización y replanteo civil |  |  |  |  | m2
I. MATERIALES
Código | Descripción | Unidad | Cantidad | Peso | Vr. Unitario | Vr. Parcial
233 | Hilo para albañileria en poliuretano | ML | 0.5 | 0.05 | 90 | 45
234 | Puntilla con cabeza 1" | lb | 0.01 | 0.000652 | 5913 | 59
3 | Estaca de madera h=0,50 - 0,60m A=4 25 cm | UN | 0.5 | 0.05 | 1107 | 554
[5 empty] | SUBTOTAL: | 658
II. EQUIPO Y HERRAMIENTA
Código | Descripción | Tipo | Tarifa/día |  | Rendimiento | Vr. Parcial
1 | Herramienta menor | UN | 24840 |  | 50 | 497
[5 empty] | SUBTOTAL: | 497
III. TRANSPORTE
Código | Descripción | Unidad | Peso |  | Tarifa / Kg | Vr. Parcial
1 | Carga terrestre Bogotá - Teorama | KG | 0.10065 |  | 214.1796 | 22
3 | Carga terrestre Teorama - Comunidades | KG | 0.10065 |  | 1491 | 150
[5 empty] | SUBTOTAL: | 172
IV. MANO DE OBRA
Código | Descripción | Jornal | Fac. Pres. |  | Rendimiento | Vr. Parcial
1 | Electricista | 71863 | 1.6 |  | 50 | 2300
2 | Ayudante | 66050 | 1.6 |  | 50 | 2114
[5 empty] | SUBTOTAL: | 4414
|  |  | TOTAL COSTO DIRECTO: |  |  | 5741
Elaboro: Carlos Orlando Cardenas Ingeniero Electromecanico BY 250-33430
Note on A7: andrew paez: Ingrese el código del material para cargar los datos de la pestaña de Materiales
Note on A14: andrew paez: Ingrese el código del EQUIPO & HERRAMIENTA para cargar los datos de la pestaña de EQUIPO Y HERRAMIENTA
Note on A21: andrew paez: Ingrese el código del Transporte para cargar los datos de la pestaña de Transporte
Note on A28: andrew paez: Ingrese el código del Mano de obra para cargar los datos de la pestaña de Mano de obra

## 322 422 522 (hidden)
IMPLEMENTACIÓN DE SOLUCIONES ENERGÉTICAS CON FUENTES NO CONVENCIONALES DE ENERGÍA PARA USUARIOS EN ZONAS RURALES DEL MUNICIPIO DE TEORAMA EN EL DEPARTAMENTO DE NORTE DE SANTANDER
| ITEM: 2.2.2, 3.2.2, 4.2.2 |  |  |  |  | UNIDAD:
| Desmonte y limpieza del terreno (Incluye retiro de material sobrante) |  |  |  |  | m2
I. MATERIALES
Código | Descripción | Unidad | Cantidad | Peso | Vr. Unitario | Vr. Parcial
0
0
0
[5 empty] | SUBTOTAL: | 0
II. EQUIPO Y HERRAMIENTA
Código | Descripción | Tipo | Tarifa/día |  | Rendimiento | Vr. Parcial
1 | Herramienta menor | UN | 24840 |  | 800 | 31
| Guadañadora | hr | 8212 |  | 0.0286 | 235
[5 empty] | SUBTOTAL: | 266
III. TRANSPORTE
Código | Descripción | Unidad | Peso |  | Tarifa / Kg | Vr. Parcial
1 | Volqueta (6m3) | KG | 0.0286 |  | 87931 | 2515
3 | Carga terrestre Teorama - Comunidades | KG | 0 |  | 1491 | 0
[5 empty] | SUBTOTAL: | 2515
IV. MANO DE OBRA
Código | Descripción | Jornal | Fac. Pres. |  | Rendimiento | Vr. Parcial
2 | Ayudante | 66050 | 1.6 |  | 0.0058 | 613
[5 empty] | SUBTOTAL: | 613
|  |  | TOTAL COSTO DIRECTO: |  |  | 3394
Elaboro: Carlos Orlando Cardenas Ingeniero Electromecanico BY 250-33430
Note on A7: andrew paez: Ingrese el código del material para cargar los datos de la pestaña de Materiales
Note on A14: andrew paez: Ingrese el código del EQUIPO & HERRAMIENTA para cargar los datos de la pestaña de EQUIPO Y HERRAMIENTA
Note on A21: andrew paez: Ingrese el código del Transporte para cargar los datos de la pestaña de Transporte
Note on A28: andrew paez: Ingrese el código del Mano de obra para cargar los datos de la pestaña de Mano de obra

## 323 423 523 (hidden)
IMPLEMENTACIÓN DE SOLUCIONES ENERGÉTICAS CON FUENTES NO CONVENCIONALES DE ENERGÍA PARA USUARIOS EN ZONAS RURALES DEL MUNICIPIO DE TEORAMA EN EL DEPARTAMENTO DE NORTE DE SANTANDER
| ITEM: 2.2.3, 3.2.3, 4.2.3 |  |  |  |  | UNIDAD:
| Excavación manual (incluye retiro) |  |  |  |  | m3
I. MATERIALES
Código | Descripción | Unidad | Cantidad | Peso | Vr. Unitario | Vr. Parcial
[5 empty] | SUBTOTAL: | 0
II. EQUIPO Y HERRAMIENTA
Código | Descripción | Tipo | Tarifa/día |  | Rendimiento | Vr. Parcial
1 | Herramienta menor | UN | 24840 |  | 80 | 311
[5 empty] | SUBTOTAL: | 311
III. TRANSPORTE
Código | Descripción | Unidad | Peso |  | Tarifa / Kg | Vr. Parcial
1 | Carga terrestre Bogotá - Teorama | KG | 0 |  | 214.1796 | 0
3 | Carga terrestre Teorama - Comunidades | KG | 0 |  | 1491 | 0
[5 empty] | SUBTOTAL: | 0
IV. MANO DE OBRA
Código | Descripción | Jornal | Fac. Pres. |  | Rendimiento | Vr. Parcial
2 | Ayudante | 66050 | 1.61 |  | 2 | 53170
[5 empty] | SUBTOTAL: | 53170
|  |  | TOTAL COSTO DIRECTO: |  |  | 53481
Elaboro: Carlos Orlando Cardenas Ingeniero Electromecanico BY 250-33430
Note on A7: andrew paez: Ingrese el código del material para cargar los datos de la pestaña de Materiales
Note on A12: andrew paez: Ingrese el código del EQUIPO & HERRAMIENTA para cargar los datos de la pestaña de EQUIPO Y HERRAMIENTA
Note on A19: andrew paez: Ingrese el código del Transporte para cargar los datos de la pestaña de Transporte
Note on A26: andrew paez: Ingrese el código del Mano de obra para cargar los datos de la pestaña de Mano de obra

## 324 424 524 (hidden)
IMPLEMENTACIÓN DE SOLUCIONES ENERGÉTICAS CON FUENTES NO CONVENCIONALES DE ENERGÍA PARA USUARIOS EN ZONAS RURALES DEL MUNICIPIO DE TEORAMA EN EL DEPARTAMENTO DE NORTE DE SANTANDER
| ITEM: 2.2.4, 3.2.4, 4.2.4 |  |  |  |  | UNIDAD:
| Relleno y compactación con material seleccionado |  |  |  |  | m3
I. MATERIALES
Código | Descripción | Unidad | Cantidad | Peso | Vr. Unitario | Vr. Parcial
89 | Agua | L | 30 | 30 | 58 | 1740
212 | Recebo B200 | m3 | 1 | 1700 | 81305 | 81305
[5 empty] | SUBTOTAL: | 83045
II. EQUIPO Y HERRAMIENTA
Código | Descripción | Tipo | Tarifa/día |  | Rendimiento | Vr. Parcial
12 | Compactador manual (saltarín) peso de operación (kg.) 52, fuerza de impacto por golpe (KN) 12 | HORA | 13379 | 250 | 2 | 6690 | rellenos | cantidad | cantidad relleno
1 | Herramienta menor | UN | 24840 |  | 4 | 6210 | 5 kw | 2 | 3.4 | 6.8
[7 empty] | 10 kw | 1 | 4.6 | 4.6
[5 empty] | SUBTOTAL: | 12900 | 15 kw | 1 | 4.8 | 4.8
16.2
III. TRANSPORTE
Código | Descripción | Unidad | Peso |  | Tarifa / Kg | Vr. Parcial
3 | Carga terrestre Teorama - Comunidades | KG | 7.716 |  | 1491 | 11504.6296
9 | Carga terrestre Cantera Petrea - Comunidades | KG | 1700 |  | 50 | 85000
[5 empty] | SUBTOTAL: | 96504.6296
IV. MANO DE OBRA
Código | Descripción | Jornal | Fac. Pres. |  | Rendimiento | Vr. Parcial
2 | Ayudante | 66050 | 1.61 |  | 4 | 26585
[5 empty] | SUBTOTAL: | 26585
|  |  | TOTAL COSTO DIRECTO: |  |  | 219034.6296
Elaboro: Carlos Orlando Cardenas Ingeniero Electromecanico BY 250-33430
Note on A7: andrew paez: Ingrese el código del material para cargar los datos de la pestaña de Materiales
Note on A13: andrew paez: Ingrese el código del EQUIPO & HERRAMIENTA para cargar los datos de la pestaña de EQUIPO Y HERRAMIENTA
Note on A20: andrew paez: Ingrese el código del Transporte para cargar los datos de la pestaña de Transporte
Note on A27: andrew paez: Ingrese el código del Mano de obra para cargar los datos de la pestaña de Mano de obra

## 325 425 525 (hidden)
IMPLEMENTACIÓN DE SOLUCIONES ENERGÉTICAS CON FUENTES NO CONVENCIONALES DE ENERGÍA PARA USUARIOS EN ZONAS RURALES DEL MUNICIPIO DE TEORAMA EN EL DEPARTAMENTO DE NORTE DE SANTANDER
| ITEM: 2.2.5, 3.2.5, 4.2.5 |  |  |  |  | UNIDAD:
| Cerramiento en malla eslabonada, tubo metálico galvanizado con brazo y tres filas de alambre puas, incluye portón de 3 m (2 hojas), platinas y ángulos, excavación, viga de amarre en concreto reforzado de 21 MPa y concreto ciclópeo |  |  |  |  | m
I. MATERIALES
Código | Descripción | Unidad | Cantidad | Peso | Vr. Unitario | Vr. Parcial
209 | Concreto simple resistencia 3000 psi - Mezcla in situ | m3 | 0.1 | 220 | 478654 | 47865
210 | Concreto Ciclópeo 40% Piedra rajón y 60% Concreto de 17 Mpa - Mezcal in situ | m3 | 0.08 | 192 | 377997 | 30240
93 | Acero de refuerzo PDR-60, Fy: 4200 kg/cm2 | kg | 6.7 | 6.7 | 5456 | 36555
98 | Soldadura 7018 | kg | 0.1 | 0.1 | 23039 | 2304
94 | Alambre negro para amarre calibre 18 | kg | 0.2 | 0.2 | 12831 | 2566
200 | Alambre galvanizado No. 10 | m | 2.4 | 3.6 | 1711 | 4106
201 | Ángulo ASTM A36 de 1 1/2"x1 1/2"x 3/16" | m | 3 | 9 | 16517 | 49551
202 | Pintura anticorrosiva | GAL | 0.08 | 0.32 | 76613 | 6129
203 | Platina metálica pisamalla 3/8"x1/8" | m | 3.41 | 2.046 | 4180 | 14254
105 | Malla eslabonada plastificada H=2m Cal. 10 (min) | m2 | 2 | 6 | 26396 | 52792
204 | Alambre de puas galvanizado CAL 14 | m | 3 | 0.228 | 826 | 2478
205 | Tubo cerramiento galvanizado φ1 1/2" x1.5 mm | m | 0.032 | 0.33408 | 22040 | 705
206 | Tubo cerramiento galvanizado φ2" x2.5 mm | m | 1.23 | 26.5188 | 37889 | 46603
207 | Tubo cerramiento galvanizado φ2 1/2" x2.5 mm | m | 0.047 | 0.80652 | 49622 | 2332
208 | Tubo cerramiento galvanizado φ3" x3 mm | m | 0.073 | 2.8178 | 62642 | 4573
[5 empty] | SUBTOTAL: | 303053
II. EQUIPO Y HERRAMIENTA
Código | Descripción | Tipo | Tarifa/día |  | Rendimiento | Vr. Parcial
1 | Herramienta menor | UN | 24840 |  | 12 | 2070
[5 empty] | SUBTOTAL: | 2070
III. TRANSPORTE
Código | Descripción | Unidad | Peso |  | Tarifa / Kg | Vr. Parcial
3 | Carga terrestre Teorama - Comunidades | KG | 58.6712 |  | 1491 | 87478.7592
9 | Carga terrestre Cantera Petrea - Comunidades | KG | 412 |  | 50 | 20600
[5 empty] | SUBTOTAL: | 108078.7592
IV. MANO DE OBRA
Código | Descripción | Jornal | Fac. Pres. |  | Rendimiento | Vr. Parcial
4 | Oficial de obra | 95006 | 1.61 |  | 12 | 12747
2 | Ayudante | 66050 | 1.61 |  | 12 | 8862
[5 empty] | SUBTOTAL: | 21609
|  |  | TOTAL COSTO DIRECTO: |  |  | 434810.7592
Elaboro: Carlos Orlando Cardenas Ingeniero Electromecanico BY 250-33430
Note on A7: andrew paez: Ingrese el código del material para cargar los datos de la pestaña de Materiales
Note on A26: andrew paez: Ingrese el código del EQUIPO & HERRAMIENTA para cargar los datos de la pestaña de EQUIPO Y HERRAMIENTA
Note on A33: andrew paez: Ingrese el código del Transporte para cargar los datos de la pestaña de Transporte
Note on A39: andrew paez: Ingrese el código del Mano de obra para cargar los datos de la pestaña de Mano de obra

## 326 426 526 (hidden)
IMPLEMENTACIÓN DE SOLUCIONES ENERGÉTICAS CON FUENTES NO CONVENCIONALES DE ENERGÍA PARA USUARIOS EN ZONAS RURALES DEL MUNICIPIO DE TEORAMA EN EL DEPARTAMENTO DE NORTE DE SANTANDER
| ITEM: 2.2.6, 3.2.6, 4.2.6 |  |  |  |  | UNIDAD:
| Concreto simple resistencia 2000 psi - Mezcla in situ para solado de cimentación |  |  |  |  | m3
I. MATERIALES
Código | Descripción | Unidad | Cantidad | Peso | Vr. Unitario | Vr. Parcial
89 | Agua | L | 148 | 148 | 58 | 8584
91 | Agregado fino para concreto (tamaño máximo 4,75mm - arena natural o trituración de roca, gravas, y/o escorias) | m3 | 0.58 | 928 | 128168 | 74337
90 | Agregado grueso (grava, grava triturada y/o roca triturada) | m3 | 0.97 | 1552 | 105003 | 101853
92 | Cemento hidráulico NTC 121 tipo UG | kg | 242 | 242 | 754 | 182468
[5 empty] | SUBTOTAL: | 367242
II. EQUIPO Y HERRAMIENTA
Código | Descripción | Tipo | Tarifa/día |  | Rendimiento | Vr. Parcial
1 | Herramienta menor | UN | 24840 |  | 8 | 3105
5 | Mezcladora de concreto tipo trompo | HORA | 16285 |  | 1.1429 | 14249
6 | Vibrador de concreto, potencia aproximada de 3 hp, mangueras de 4 a 6 metros | HORA | 7367 |  | 0.8 | 9209
[5 empty] | SUBTOTAL: | 26563
III. TRANSPORTE
Código | Descripción | Unidad | Peso |  | Tarifa / Kg | Vr. Parcial
3 | Carga terrestre Teorama - Comunidades | KG | 390 |  | 1491 | 581490
9 | Carga terrestre Cantera Petrea - Comunidades | KG | 2480 |  | 50 | 124000
[5 empty] | SUBTOTAL: | 705490
IV. MANO DE OBRA
Código | Descripción | Jornal | Fac. Pres. |  | Rendimiento | Vr. Parcial
4 | Oficial de obra | 95006 | 1.61 |  | 8 | 19120
2 | Ayudante | 66050 | 1.61 |  | 8 | 13293
[5 empty] | SUBTOTAL: | 32413
|  |  | TOTAL COSTO DIRECTO: |  |  | 1131708
Elaboro: Carlos Orlando Cardenas Ingeniero Electromecanico BY 250-33430
Note on A7: andrew paez: Ingrese el código del material para cargar los datos de la pestaña de Materiales
Note on A15: andrew paez: Ingrese el código del EQUIPO & HERRAMIENTA para cargar los datos de la pestaña de EQUIPO Y HERRAMIENTA
Note on A22: andrew paez: Ingrese el código del Transporte para cargar los datos de la pestaña de Transporte
Note on A28: andrew paez: Ingrese el código del Mano de obra para cargar los datos de la pestaña de Mano de obra

## 327 427 527 (hidden)
IMPLEMENTACIÓN DE SOLUCIONES ENERGÉTICAS CON FUENTES NO CONVENCIONALES DE ENERGÍA PARA USUARIOS EN ZONAS RURALES DEL MUNICIPIO DE TEORAMA EN EL DEPARTAMENTO DE NORTE DE SANTANDER
| ITEM: 2.2.7, 3.2.7, 4.2.7 |  |  |  |  | UNIDAD:
| Concreto simple resistencia 3000 psi - Mezcla in situ para cimentación de envolvente, incluye formaleta de madera |  |  |  |  | m3
I. MATERIALES
Código | Descripción | Unidad | Cantidad | Peso | Vr. Unitario | Vr. Parcial
89 | Agua | L | 170 | 170 | 58 | 9860
91 | Agregado fino para concreto (tamaño máximo 4,75mm - arena natural o trituración de roca, gravas, y/o escorias) | m3 | 0.95 | 1520 | 128168 | 121760
90 | Agregado grueso (grava, grava triturada y/o roca triturada) | m3 | 0.55 | 880 | 105003 | 57752
92 | Cemento hidráulico NTC 121 tipo UG | kg | 330 | 330 | 754 | 248820
88 | Formaleta de madera para concreto | m2 | 1.8 | 9 | 35075 | 63135
[5 empty] | SUBTOTAL: | 501327
II. EQUIPO Y HERRAMIENTA
Código | Descripción | Tipo | Tarifa/día |  | Rendimiento | Vr. Parcial
1 | Herramienta menor | UN | 24840 |  | 8 | 3105
5 | Mezcladora de concreto tipo trompo | HORA | 16285 |  | 1 | 16285
6 | Vibrador de concreto, potencia aproximada de 3 hp, mangueras de 4 a 6 metros | HORA | 7367 |  | 0.8 | 9209
[5 empty] | SUBTOTAL: | 28599
III. TRANSPORTE
Código | Descripción | Unidad | Peso |  | Tarifa / Kg | Vr. Parcial
3 | Carga terrestre Teorama - Comunidades | KG | 500 |  | 1491 | 745500
9 | Carga terrestre Cantera Petrea - Comunidades | KG | 2400 |  | 50 | 120000
[5 empty] | SUBTOTAL: | 865500
IV. MANO DE OBRA
Código | Descripción | Jornal | Fac. Pres. |  | Rendimiento | Vr. Parcial
4 | Oficial de obra | 95006 | 1.61 |  | 10 | 15296
2 | Ayudante | 66050 | 1.61 |  | 10 | 10634
[5 empty] | SUBTOTAL: | 25930
|  |  | TOTAL COSTO DIRECTO: |  |  | 1421356
Elaboro: Carlos Orlando Cardenas Ingeniero Electromecanico BY 250-33430
Note on A7: andrew paez: Ingrese el código del material para cargar los datos de la pestaña de Materiales
Note on A16: andrew paez: Ingrese el código del EQUIPO & HERRAMIENTA para cargar los datos de la pestaña de EQUIPO Y HERRAMIENTA
Note on A23: andrew paez: Ingrese el código del Transporte para cargar los datos de la pestaña de Transporte
Note on A29: andrew paez: Ingrese el código del Mano de obra para cargar los datos de la pestaña de Mano de obra

## 328 428 528 (hidden)
IMPLEMENTACIÓN DE SOLUCIONES ENERGÉTICAS CON FUENTES NO CONVENCIONALES DE ENERGÍA PARA USUARIOS EN ZONAS RURALES DEL MUNICIPIO DE TEORAMA EN EL DEPARTAMENTO DE NORTE DE SANTANDER
| ITEM: 2.2.8, 3.2.8, 4.2.8 |  |  |  |  | UNIDAD:
| Acero de refuerzo Fy 4200 kg/cm2, para cimentación de envolvente |  |  |  |  | kg
I. MATERIALES
Código | Descripción | Unidad | Cantidad | Peso | Vr. Unitario | Vr. Parcial
93 | Acero de refuerzo PDR-60, Fy: 4200 kg/cm2 | kg | 1.05 | 1.05 | 5456 | 5729
94 | Alambre negro para amarre calibre 18 | kg | 0.08 | 0.08 | 12831 | 1026
[5 empty] | SUBTOTAL: | 6755
II. EQUIPO Y HERRAMIENTA
Código | Descripción | Tipo | Tarifa/día |  | Rendimiento | Vr. Parcial
1 | Herramienta menor | UN | 24840 |  | 250 | 99
[5 empty] | SUBTOTAL: | 99
III. TRANSPORTE
Código | Descripción | Unidad | Peso |  | Tarifa / Kg | Vr. Parcial
1 | Carga terrestre Bogotá - Teorama | KG | 1.13 |  | 214.1796 | 242.0229
3 | Carga terrestre Teorama - Comunidades | KG | 1.13 |  | 1491 | 1684.83
[5 empty] | SUBTOTAL: | 1926.8529
IV. MANO DE OBRA
Código | Descripción | Jornal | Fac. Pres. |  | Rendimiento | Vr. Parcial
4 | Oficial de obra | 95006 | 1.61 |  | 250 | 612
2 | Ayudante | 66050 | 1.61 |  | 250 | 425
[5 empty] | SUBTOTAL: | 1037
|  |  | TOTAL COSTO DIRECTO: |  |  | 9817.8529
Elaboro: Carlos Orlando Cardenas Ingeniero Electromecanico BY 250-33430
Note on A7: andrew paez: Ingrese el código del material para cargar los datos de la pestaña de Materiales
Note on A13: andrew paez: Ingrese el código del EQUIPO & HERRAMIENTA para cargar los datos de la pestaña de EQUIPO Y HERRAMIENTA
Note on A18: andrew paez: Ingrese el código del Transporte para cargar los datos de la pestaña de Transporte
Note on A24: andrew paez: Ingrese el código del Mano de obra para cargar los datos de la pestaña de Mano de obra

## 329 429 529 (hidden)
IMPLEMENTACIÓN DE SOLUCIONES ENERGÉTICAS CON FUENTES NO CONVENCIONALES DE ENERGÍA PARA USUARIOS EN ZONAS RURALES DEL MUNICIPIO DE TEORAMA EN EL DEPARTAMENTO DE NORTE DE SANTANDER
| ITEM: 2.2.9, 3.2.9, 4.2.9 |  |  |  |  | UNIDAD:
| Suministro, transporte e instalación de envolvente para equipos (B=3.0 m, L=4.0 m, H=2.3-2.85 m), en estructura interlocking de WPC, puerta de acceso metálica con pintura electrostática, teja termo acústica en PVC acanalada blanca por ambas caras 2.5 mm de espesor con caballetes. |  |  |  |  | m2
I. MATERIALES
Código | Descripción | Unidad | Cantidad | Peso | Vr. Unitario | Vr. Parcial
211 | Kit para construcción de depósito 9m2. Incluye muros en WPC sistema interlocking, cubierta en teja termoacústica en PVC color blanca, puerta metálica doble hoja, tornillería y piezas de sujeción | m2 | 1 | 10 | 1188333 | 1188333
[5 empty] | SUBTOTAL: | 1188333
II. EQUIPO Y HERRAMIENTA
Código | Descripción | Tipo | Tarifa/día |  | Rendimiento | Vr. Parcial
1 | Herramienta menor | UN | 24840 |  | 1 | 24840
[5 empty] | SUBTOTAL: | 24840
III. TRANSPORTE
Código | Descripción | Unidad | Peso |  | Tarifa / Kg | Vr. Parcial
1 | Carga terrestre Bogotá - Teorama | KG | 95 |  | 214.1796 | 20347.0582
3 | Carga terrestre Teorama - Comunidades | KG | 95 |  | 1491 | 141645
[5 empty] | SUBTOTAL: | 161992.0582
IV. MANO DE OBRA
Código | Descripción | Jornal | Fac. Pres. |  | Rendimiento | Vr. Parcial
4 | Oficial de obra | 95006 | 1.61 |  | 4.5 | 33991
2 | Ayudante | 66050 | 1.61 |  | 4.5 | 23631
2 | Ayudante | 66050 | 1.61 |  | 4.5 | 23631
[5 empty] | SUBTOTAL: | 81253
|  |  | TOTAL COSTO DIRECTO: |  |  | 1456418.0582
Elaboro: Carlos Orlando Cardenas Ingeniero Electromecanico BY 250-33430
Note on A7: andrew paez: Ingrese el código del material para cargar los datos de la pestaña de Materiales
Note on A12: andrew paez: Ingrese el código del EQUIPO & HERRAMIENTA para cargar los datos de la pestaña de EQUIPO Y HERRAMIENTA
Note on A18: andrew paez: Ingrese el código del Transporte para cargar los datos de la pestaña de Transporte
Note on A24: andrew paez: Ingrese el código del Mano de obra para cargar los datos de la pestaña de Mano de obra

## 3210 4210 5210 (hidden)
IMPLEMENTACIÓN DE SOLUCIONES ENERGÉTICAS CON FUENTES NO CONVENCIONALES DE ENERGÍA PARA USUARIOS EN ZONAS RURALES DEL MUNICIPIO DE TEORAMA EN EL DEPARTAMENTO DE NORTE DE SANTANDER
| ITEM: 2.2.10, 3.2.10, 4.2.10 |  |  |  |  | UNIDAD:
| Suministro, transporte e instalación de estructura en acero galvanizado para soporte de paneles según diseño. Incluye cortes, perforaciones, conexiones, unión a envolente, elementos de sujeción de paneles en aluminio 6005-T6 y pintura anticorrosiva. |  |  |  |  | kg
I. MATERIALES
Código | Descripción | Unidad | Cantidad | Peso | Vr. Unitario | Vr. Parcial
224 | Tubería cuadrada ASTM A-500 Gr. C | kg | 0.9 | 0.9 | 8587 | 7728
229 | Rieles y accesorios de fijación para paneles solares en Aluminio 6005 T6 fabricada bajo la norma ANSI 35.2 con Certificaciones UL2703 y ASTM B221, incluye Tornillería en Acero Inoxidable Serie 300 (Tornillo Expansivo 3/8"x2") | kg | 0.1 | 0.1 | 37667 | 3767
202 | Pintura anticorrosiva | GAL | 0.02 | 0.08 | 76613 | 1532
[5 empty] | SUBTOTAL: | 13027
II. EQUIPO Y HERRAMIENTA
Código | Descripción | Tipo | Tarifa/día |  | Rendimiento | Vr. Parcial
1 | Herramienta menor | UN | 24840 |  | 40 | 621
9 | Equipo de oxicorte y soldadura, capacidad de corte 6"-14", incluye soldadura | HORA | 13408 |  | 10 | 1341
[5 empty] | SUBTOTAL: | 1962
[7 empty] | L(m) | 40.2 | Rieles
| III. TRANSPORTE | [5 empty] | 100x100x4 (kg/m) | 12 | 75.2
Código | Descripción | Unidad | Peso |  | Tarifa / Kg | Vr. Parcial |  | 482.4 | 557.6 | 0.13486 | 0.86514
1 | Carga terrestre Bogotá - Teorama | KG | 1.08 |  | 214.1796 | 231.3139 | 150x150x4 (kg/m) | 18.72
3 | Carga terrestre Teorama - Comunidades | KG | 1.08 |  | 1491 | 1610.28 |  | 752.544 | 827.744 | 0.090849 | 0.90915
[5 empty] | SUBTOTAL: | 1841.5939
IV. MANO DE OBRA
Código | Descripción | Jornal | Fac. Pres. |  | Rendimiento | Vr. Parcial
4 | Oficial de obra | 95006 | 1.61 |  | 100 | 1530
20 | Tecnólogo en obras civiles | 85498 | 1.61 |  | 100 | 1377
2 | Ayudante | 66050 | 1.61 |  | 100 | 1063
[5 empty] | SUBTOTAL: | 3970
|  |  | TOTAL COSTO DIRECTO: |  |  | 20800.5939
Elaboro: Carlos Orlando Cardenas Ingeniero Electromecanico BY 250-33430
Note on A7: andrew paez: Ingrese el código del material para cargar los datos de la pestaña de Materiales
Note on A14: andrew paez: Ingrese el código del EQUIPO & HERRAMIENTA para cargar los datos de la pestaña de EQUIPO Y HERRAMIENTA
Note on A21: andrew paez: Ingrese el código del Transporte para cargar los datos de la pestaña de Transporte
Note on A27: andrew paez: Ingrese el código del Mano de obra para cargar los datos de la pestaña de Mano de obra

## 331 431 531 (hidden)
IMPLEMENTACIÓN DE SOLUCIONES ENERGÉTICAS CON FUENTES NO CONVENCIONALES DE ENERGÍA PARA USUARIOS EN ZONAS RURALES DEL MUNICIPIO DE TEORAMA EN EL DEPARTAMENTO DE NORTE DE SANTANDER
| ITEM: 2.3.1, 3.3.1, 4.3.1 |  |  |  |  | UNIDAD:
| Medidor de energía AMI monofásico bifilar 5 (80) A, 120 V, calibrado. Incluye sistema de gestión |  |  |  |  | UN
I. MATERIALES
Código | Descripción | Unidad | Cantidad | Peso | Vr. Unitario | Vr. Parcial
231 | Medidor de energía AMI monofásico bifilar 5 (80) A, 120 V, calibrado | UN | 1 | 1 | 478975 | 478975
343 | Caja medidor pequeña con interruptor magnetico | UN | 1 | 1 | 112217 | 112217
347 | Plataforma de Recaudo | UN | 1 | 0 | 139642.8571 | 139643
348 | Software Datafono Local | UN | 1 | 0 | 76524.2857 | 76524
349 | Datafono Local | UN | 2 | 0 | 30721.4286 | 61443
350 | Software Datafono Viajero | UN | 1 | 0 | 103894.2857 | 103894
351 | Datafono viajero | UN | 2 | 0.4 | 30721.4286 | 61443
405 | Plataforma HES AMI | und | 1 | 0 | 720263.1579 | 720263
406 | Concentrador AMI PLC CL818C84 | Und | 4 | 0 | 194471.0526 | 777884
407 | Gabinete Concentrador | Und | 4 | 0 | 21607.8947 | 86432
408 | Plan Internet Satelital Anual Estándar Starlink | Und | 4 | 0 | 257133.9474 | 1028536
409 | Equipo internet satelital Starlink Standar (incluye Antena + Router) | Und | 4 | 0 | 240207.7895 | 960831
390 | Servidor (Pantalla-Teclado-Mouse) | UN | 1 | 0 | 139642.8571 | 139643
391 | UPS Servidor | UN | 1 | 10 | 13964.2857 | 13964
392 | Capacitación en el manejo de software de operación del sistema de medición - virtual por 3 días | UN | 2 | 0 | 12567.8571 | 25136
394 | Capacitación en el manejo de software aplicativo movil lectura medidor - virtual por 3 días | UN | 2 | 0 | 12567.8571 | 25136
[5 empty] | SUBTOTAL: | 4811964
II. EQUIPO Y HERRAMIENTA
Código | Descripción | Tipo | Tarifa/día |  | Rendimiento | Vr. Parcial
1 | Herramienta menor | UN | 24840 |  | 8 | 3105
[5 empty] | SUBTOTAL: | 3105
III. TRANSPORTE
Código | Descripción | Unidad | Peso |  | Tarifa / Kg | Vr. Parcial
1 | Carga terrestre Bogotá - Teorama | KG | 12.4 |  | 214.1796 | 2655.8265
3 | Carga terrestre Teorama - Comunidades | KG | 12.4 |  | 1491 | 18488.4
[5 empty] | SUBTOTAL: | 21144.2265
IV. MANO DE OBRA
Código | Descripción | Jornal | Fac. Pres. |  | Rendimiento | Vr. Parcial
1 | Electricista | 71863 | 1.61 |  | 4 | 28925
2 | Ayudante | 66050 | 1.61 |  | 4 | 26585
[5 empty] | SUBTOTAL: | 55510
|  |  | TOTAL COSTO DIRECTO: |  |  | 4891723.2265
Elaboro: Carlos Orlando Cardenas Ingeniero Electromecanico BY 250-33430
Note on A7: andrew paez: Ingrese el código del material para cargar los datos de la pestaña de Materiales
Note on A28: andrew paez: Ingrese el código del EQUIPO & HERRAMIENTA para cargar los datos de la pestaña de EQUIPO Y HERRAMIENTA
Note on A35: andrew paez: Ingrese el código del Transporte para cargar los datos de la pestaña de Transporte
Note on A42: andrew paez: Ingrese el código del Mano de obra para cargar los datos de la pestaña de Mano de obra

## 341 441 541 (hidden)
IMPLEMENTACIÓN DE SOLUCIONES ENERGÉTICAS CON FUENTES NO CONVENCIONALES DE ENERGÍA PARA USUARIOS EN ZONAS RURALES DEL MUNICIPIO DE TEORAMA EN EL DEPARTAMENTO DE NORTE DE SANTANDER
| ITEM: 2.4.1, 3.4.1, 4.4.1 |  |  |  |  | UNIDAD:
| Suministro, transporte e instalación de acometida domiciliaria subterranea desde caja de conexiones hasta medidor domiciliario, en cable de aluminio antifraude 2x No 6 AWG y tubería PVC 3/4" |  |  |  |  | UN
I. MATERIALES
Código | Descripción | Unidad | Cantidad | Peso | Vr. Unitario | Vr. Parcial
76 | Cinta acero inoxidable 19 mm (3/4") | UN | 1 | 0.05 | 1064 | 1064
77 | Hebilla acero inoxidable para cinta 19 mm (3/4") | UN | 1 | 0.05 | 5653 | 5653
78 | Ojo de aluminio para acometida domiciliaria | UN | 5 | 0.145 | 2013 | 10065
79 | Pinza de anclaje acometida domiciliaria | UN | 5 | 0.25 | 1272 | 6360
80 | Perno 7/16" con chazo | UN | 5 | 0.25 | 546 | 2730
81 | Abrazadera metálica galvanizada doble ala 3/4" | UN | 1 | 0.05 | 338 | 338
82 | Cable de aluminio antifraude (con neutro concéntrico) 2 x No. 6 AWG | UN | 25 | 7.825 | 7526 | 188150
83 | Tuberia conduit PVC tipo A 3/4" | ML | 23 | 4.4467 | 2223 | 51129
84 | Tubería conduit PVC SCH 40 3/4" | ML | 2 | 0.93333 | 4428 | 8856
46 | Uniones, curvas y terminales PVC. Varios calibres | UN | 8 | 0.64 | 3910 | 31280
[5 empty] | SUBTOTAL: | 305625
II. EQUIPO Y HERRAMIENTA
Código | Descripción | Tipo | Tarifa/día |  | Rendimiento | Vr. Parcial
1 | Herramienta menor | UN | 24840 |  | 4 | 6210
[5 empty] | SUBTOTAL: | 6210
III. TRANSPORTE
Código | Descripción | Unidad | Peso |  | Tarifa / Kg | Vr. Parcial
1 | Carga terrestre Bogotá - Teorama | KG | 14.64 |  | 214.1796 | 3135.5888
3 | Carga terrestre Teorama - Comunidades | KG | 14.64 |  | 1491 | 21828.24
[5 empty] | SUBTOTAL: | 24963.8288
IV. MANO DE OBRA
Código | Descripción | Jornal | Fac. Pres. |  | Rendimiento | Vr. Parcial
1 | Electricista | 71863 | 1.61 |  | 4 | 28925
2 | Ayudante | 66050 | 1.61 |  | 4 | 26585
[5 empty] | SUBTOTAL: | 55510
|  |  | TOTAL COSTO DIRECTO: |  |  | 392308.8288
Elaboro: Carlos Orlando Cardenas Ingeniero Electromecanico BY 250-33430
Note on A7: andrew paez: Ingrese el código del material para cargar los datos de la pestaña de Materiales
Note on A21: andrew paez: Ingrese el código del EQUIPO & HERRAMIENTA para cargar los datos de la pestaña de EQUIPO Y HERRAMIENTA
Note on A28: andrew paez: Ingrese el código del Transporte para cargar los datos de la pestaña de Transporte
Note on A35: andrew paez: Ingrese el código del Mano de obra para cargar los datos de la pestaña de Mano de obra

## 352 452 552 (hidden)
IMPLEMENTACIÓN DE SOLUCIONES ENERGÉTICAS CON FUENTES NO CONVENCIONALES DE ENERGÍA PARA USUARIOS EN ZONAS RURALES DEL MUNICIPIO DE TEORAMA EN EL DEPARTAMENTO DE NORTE DE SANTANDER
| ITEM: 2.5.2, 3.5.2, 4.5.2 |  |  |  |  | UNIDAD:
| Geotextil para separación de suelos de subrasante y capas granulares |  |  |  |  | m3
I. MATERIALES
Código | Descripción | Unidad | Cantidad | Peso | Vr. Unitario | Vr. Parcial
103 | Geotextil tejido con resistencia a la tensión Grab mínima de 1100 N | m2 | 1.1 | 0.44 | 7467 | 8214
[5 empty] | SUBTOTAL: | 8214
II. EQUIPO Y HERRAMIENTA
Código | Descripción | Tipo | Tarifa/día |  | Rendimiento | Vr. Parcial
1 | Herramienta menor | UN | 24840 |  | 150 | 166
[5 empty] | SUBTOTAL: | 166
III. TRANSPORTE
Código | Descripción | Unidad | Peso |  | Tarifa / Kg | Vr. Parcial
1 | Carga terrestre Bogotá - Teorama | KG | 0.44 |  | 214.1796 | 94.239
3 | Carga terrestre Teorama - Comunidades | KG | 0.44 |  | 1491 | 656.04
[5 empty] | SUBTOTAL: | 750.279
IV. MANO DE OBRA
Código | Descripción | Jornal | Fac. Pres. |  | Rendimiento | Vr. Parcial
4 | Oficial de obra | 95006 | 1.61 |  | 150 | 1020
2 | Ayudante | 66050 | 1.61 |  | 150 | 709
[5 empty] | SUBTOTAL: | 1729
|  |  | TOTAL COSTO DIRECTO: |  |  | 10859.279
Elaboro: Carlos Orlando Cardenas Ingeniero Electromecanico BY 250-33430
Note on A7: andrew paez: Ingrese el código del material para cargar los datos de la pestaña de Materiales
Note on A13: andrew paez: Ingrese el código del EQUIPO & HERRAMIENTA para cargar los datos de la pestaña de EQUIPO Y HERRAMIENTA
Note on A20: andrew paez: Ingrese el código del Transporte para cargar los datos de la pestaña de Transporte
Note on A27: andrew paez: Ingrese el código del Mano de obra para cargar los datos de la pestaña de Mano de obra

## 353 453 553 (hidden)
IMPLEMENTACIÓN DE SOLUCIONES ENERGÉTICAS CON FUENTES NO CONVENCIONALES DE ENERGÍA PARA USUARIOS EN ZONAS RURALES DEL MUNICIPIO DE TEORAMA EN EL DEPARTAMENTO DE NORTE DE SANTANDER
| ITEM: 2.5.3, 3.5.3, 4.5.3 |  |  |  |  | UNIDAD:
| Relleno en arena de peña tamizada con 90% tamaños < 6mm para zanjas |  |  |  |  | m³
I. MATERIALES
Código | Descripción | Unidad | Cantidad | Peso | Vr. Unitario | Vr. Parcial
104 | Arena de peña y/o natural lavada, tamizada con 90% tamaños < 6mm | m3 | 1 | 1600 | 97726 | 97726
[5 empty] | SUBTOTAL: | 97726
II. EQUIPO Y HERRAMIENTA
Código | Descripción | Tipo | Tarifa/día |  | Rendimiento | Vr. Parcial
12 | Compactador manual (saltarín) peso de operación (kg.) 52, fuerza de impacto por golpe (KN) 12 | HORA | 13379 |  | 2 | 6690
[5 empty] | SUBTOTAL: | 6690
III. TRANSPORTE
Código | Descripción | Unidad | Peso |  | Tarifa / Kg | Vr. Parcial
9 | Carga terrestre Cantera Petrea - Comunidades | KG | 1600 |  | 50 | 80000
[5 empty] | SUBTOTAL: | 80000
IV. MANO DE OBRA
Código | Descripción | Jornal | Fac. Pres. |  | Rendimiento | Vr. Parcial
4 | Oficial de obra | 95006 | 1.61 |  | 15 | 10197
2 | Ayudante | 66050 | 1.61 |  | 15 | 7089
[5 empty] | SUBTOTAL: | 17286
|  |  | TOTAL COSTO DIRECTO: |  |  | 201702
Elaboro: Carlos Orlando Cardenas Ingeniero Electromecanico BY 250-33430
Note on A7: andrew paez: Ingrese el código del material para cargar los datos de la pestaña de Materiales
Note on A13: andrew paez: Ingrese el código del EQUIPO & HERRAMIENTA para cargar los datos de la pestaña de EQUIPO Y HERRAMIENTA
Note on A20: andrew paez: Ingrese el código del Transporte para cargar los datos de la pestaña de Transporte
Note on A26: andrew paez: Ingrese el código del Mano de obra para cargar los datos de la pestaña de Mano de obra

## 354 454 554 (hidden)
IMPLEMENTACIÓN DE SOLUCIONES ENERGÉTICAS CON FUENTES NO CONVENCIONALES DE ENERGÍA PARA USUARIOS EN ZONAS RURALES DEL MUNICIPIO DE TEORAMA EN EL DEPARTAMENTO DE NORTE DE SANTANDER
| ITEM: 2.5.4, 3.5.4, 4.5.4 |  |  |  |  | UNIDAD:
| Suministro, transporte e instalación de canalización subterranea en tuberías tipo PVC de 2x2'' con acometida en cable #2 y #2 THWN-2 AWG (entre contenedor y usuarios- 1 tubo de reserva). Incluye poliuretano expansivo y soldadura de PVC |  |  |  |  | ML
I. MATERIALES
Código | Descripción | Unidad | Cantidad | Peso | Vr. Unitario | Vr. Parcial
106 | Conduit pvc tipo A - 2" | ML | 2 | 1.4 | 17903 | 35806
107 | Soldadura PVC | UN | 0.02 | 0.0172 | 84547 | 1691
108 | Curva PVC 2" | UN | 0.04 | 0.008 | 7819 | 313
109 | Union PVC 2" | UN | 0.33 | 0.066 | 27077 | 8935
110 | Cinta amarilla | ML | 1 | 0.01 | 644 | 644
111 | Cinta roja | ML | 1 | 0.01 | 644 | 644
113 | Cable Al Multiplex Triplex 2x2 + 2 THWN | ML | 1.05 | 0.672 | 17308 | 18173
[5 empty] | SUBTOTAL: | 66206
II. EQUIPO Y HERRAMIENTA
Código | Descripción | Tipo | Tarifa/día |  | Rendimiento | Vr. Parcial
1 | Herramienta menor | UN | 24840 |  | 12 | 2070
[5 empty] | SUBTOTAL: | 2070
III. TRANSPORTE
Código | Descripción | Unidad | Peso |  | Tarifa / Kg | Vr. Parcial
3 | Carga terrestre Teorama - Comunidades | KG | 2.1832 |  | 1491 | 3255.1512
[5 empty] | SUBTOTAL: | 3255.1512
IV. MANO DE OBRA
Código | Descripción | Jornal | Fac. Pres. |  | Rendimiento | Vr. Parcial
1 | Electricista | 71863 | 1.61 |  | 12 | 9642
2 | Ayudante | 66050 | 1.61 |  | 12 | 8862
[5 empty] | SUBTOTAL: | 18504
|  |  | TOTAL COSTO DIRECTO: |  |  | 90035.1512
Elaboro: Carlos Orlando Cardenas Ingeniero Electromecanico BY 250-33430
Note on A7: andrew paez: Ingrese el código del material para cargar los datos de la pestaña de Materiales
Note on A19: andrew paez: Ingrese el código del EQUIPO & HERRAMIENTA para cargar los datos de la pestaña de EQUIPO Y HERRAMIENTA
Note on A26: andrew paez: Ingrese el código del Transporte para cargar los datos de la pestaña de Transporte
Note on A32: andrew paez: Ingrese el código del Mano de obra para cargar los datos de la pestaña de Mano de obra

## 356 456 556 (hidden)
IMPLEMENTACIÓN DE SOLUCIONES ENERGÉTICAS CON FUENTES NO CONVENCIONALES DE ENERGÍA PARA USUARIOS EN ZONAS RURALES DEL MUNICIPIO DE TEORAMA EN EL DEPARTAMENTO DE NORTE DE SANTANDER
| ITEM: 2.5.6, 3.5.6, 4.5.6 |  |  |  |  | UNIDAD:
| Suministro e instalación de caja de inspección de BT, Norma CS274-1 |  |  |  |  | UN
I. MATERIALES
Código | Descripción | Unidad | Cantidad | Peso | Vr. Unitario | Vr. Parcial
114 | Caja de inspección de BT, Norma Codensa CS274-1. Incluye rejilla para drenaje, tubería de desagüe, sellantes, marco metálico en ángulo de (2 1/2" x 2 1/2" x 3/16") y tapa en concreto reforzado. | UN | 1 | 150 | 909650 | 909650
115 | Barraje Premoldeado Para Baja Tensión Sumergible 500A 6 Puertos | UN | 3 | 3 | 376385 | 1129155
116 | Terminal PVC tipo A 2" | UN | 4 | 0.4 | 3640 | 14560
117 | Sellador elástico cortafuego de silicona | ML | 12 | 0.12 | 1490 | 17880
[5 empty] | SUBTOTAL: | 2071245
II. EQUIPO Y HERRAMIENTA
Código | Descripción | Tipo | Tarifa/día |  | Rendimiento | Vr. Parcial
12 | Compactador manual (saltarín) peso de operación (kg.) 52, fuerza de impacto por golpe (KN) 12 | HORA | 13379 |  | 2 | 6690
1 | Herramienta menor | UN | 24840 |  | 15 | 1656
[5 empty] | SUBTOTAL: | 8346
III. TRANSPORTE
Código | Descripción | Unidad | Peso |  | Tarifa / Kg | Vr. Parcial
3 | Carga terrestre Teorama - Comunidades | KG | 153.52 |  | 1491 | 228898.32
[5 empty] | SUBTOTAL: | 228898.32
IV. MANO DE OBRA
Código | Descripción | Jornal | Fac. Pres. |  | Rendimiento | Vr. Parcial
1 | Electricista | 71863 | 1.61 |  | 15 | 7713
2 | Ayudante | 66050 | 1.61 |  | 15 | 7089
[5 empty] | SUBTOTAL: | 14802
|  |  | TOTAL COSTO DIRECTO: |  |  | 2323291.32
Elaboro: Carlos Orlando Cardenas Ingeniero Electromecanico BY 250-33430
Note on A7: andrew paez: Ingrese el código del material para cargar los datos de la pestaña de Materiales
Note on A15: andrew paez: Ingrese el código del EQUIPO & HERRAMIENTA para cargar los datos de la pestaña de EQUIPO Y HERRAMIENTA
Note on A22: andrew paez: Ingrese el código del Transporte para cargar los datos de la pestaña de Transporte
Note on A28: andrew paez: Ingrese el código del Mano de obra para cargar los datos de la pestaña de Mano de obra

## 412 (hidden)
IMPLEMENTACIÓN DE SOLUCIONES ENERGÉTICAS CON FUENTES NO CONVENCIONALES DE ENERGÍA PARA USUARIOS EN ZONAS RURALES DEL MUNICIPIO DE TEORAMA EN EL DEPARTAMENTO DE NORTE DE SANTANDER
| ITEM: 3.1.2 |  |  |  |  | UNIDAD:
| Suministro, transporte e instalación de acometida solar para 8 lazos fotovoltaicos. Incluye cable bajante de los lazos fotovoltaicos Cu solar FV calibre 10 AWG hasta la caja combinadora FV y tubería LiquidTight para ingreso al envolvente, con accesorios. |  |  |  |  | UN
I. MATERIALES
Código | Descripción | Unidad | Cantidad | Peso | Vr. Unitario | Vr. Parcial
131 | Cable Cu solar XLPE 10 AWG 1kV 120 °C | ML | 134.4 | 7.8221 | 5775 | 776160
5 | Coraza flexible Liquid Tight 1 1/4" | ML | 3 | 1.65 | 11500 | 34500
48 | Conector recto coraza Liquid Tight 1 1/4" | UN | 2 | 0.38 | 11443 | 22886
388 | Fusible DC 25 A | UN | 8 | 0.8 | 15619 | 124952
411 | Portafusibles 1P 1000VDC | UN | 8 | 2 | 23496 | 187968
7 | Abrazadera metálica doble ala 1 1/4" | UN | 5 | 0.5 | 1304 | 6520
[5 empty] | SUBTOTAL: | 1152986
II. EQUIPO Y HERRAMIENTA
Código | Descripción | Tipo | Tarifa/día |  | Rendimiento | Vr. Parcial
1 | Herramienta menor | UN | 24840 |  | 6 | 4140
[5 empty] | SUBTOTAL: | 4140
III. TRANSPORTE
Código | Descripción | Unidad | Peso |  | Tarifa / Kg | Vr. Parcial
1 | Carga terrestre Bogotá - Teorama | KG | 13.1521 |  | 214.1796 | 2816.9067
3 | Carga terrestre Teorama - Comunidades | KG | 13.1521 |  | 1491 | 19609.7513
[5 empty] | SUBTOTAL: | 22426.658
IV. MANO DE OBRA
Código | Descripción | Jornal | Fac. Pres. |  | Rendimiento | Vr. Parcial
1 | Electricista | 71863 | 1.61 |  | 6 | 19283
2 | Ayudante | 66050 | 1.61 |  | 6 | 17723
[5 empty] | SUBTOTAL: | 37006
|  |  | TOTAL COSTO DIRECTO: |  |  | 1216558.658
Elaboro: Carlos Orlando Cardenas Ingeniero Electromecanico BY 250-33430
Note on A7: andrew paez: Ingrese el código del material para cargar los datos de la pestaña de Materiales
Note on A17: andrew paez: Ingrese el código del EQUIPO & HERRAMIENTA para cargar los datos de la pestaña de EQUIPO Y HERRAMIENTA
Note on A24: andrew paez: Ingrese el código del Transporte para cargar los datos de la pestaña de Transporte
Note on A31: andrew paez: Ingrese el código del Mano de obra para cargar los datos de la pestaña de Mano de obra

## 413 (hidden)
IMPLEMENTACIÓN DE SOLUCIONES ENERGÉTICAS CON FUENTES NO CONVENCIONALES DE ENERGÍA PARA USUARIOS EN ZONAS RURALES DEL MUNICIPIO DE TEORAMA EN EL DEPARTAMENTO DE NORTE DE SANTANDER
| ITEM: 2.1.3, 3.1.3, 4.1.3 |  |  |  |  | UNIDAD:
| Suministro, transporte e instalación de caja combinadora FV. Incluye gabinete eléctrico con cumplimiento RETIE y tapa traslucida, de dimensiones 630x530x180 mm; protecciones, barrajes y DPS Tipo 1+2. |  |  |  |  | UN
I. MATERIALES
Código | Descripción | Unidad | Cantidad | Peso | Vr. Unitario | Vr. Parcial
8 | Gabinete eléctrico con tapa traslucida, doble fondo y cumplimiento RETIE, dimensiones 630x530x180 mm | UN | 1 | 13 | 724444 | 724444
185 | Barraje de cobre tropicalizado de 150 A para 16 conexiones | UN | 4 | 2.4 | 51634 | 206536
10 | Riel DIN 35 mm x 7.5 mm | ML | 1 | 0.3 | 10732 | 10732
383 | Interruptor termomagnético 30A 2P 500 VDC 6 Ka | UN | 8 | 1.92 | 115000 | 920000
11 | Interruptor termomagnético 50A 2P 500 VDC 6 Ka | UN | 1 | 0.24 | 98625 | 98625
23 | Interruptor termomagnético 200A 2P 500 VDC 6 Ka | UN | 1 | 0.5 | 626905 | 626905
236 | DPS Tipo 1+2 500 Uc Up 2,5 kV 18-40 kA | UN | 1 | 0.24 | 383180 | 383180
24 | Borna para ponchar varios calibres y terminales | UN | 22 | 0.176 | 2111 | 46442
25 | Tubo termoencogible. Distintos calibres, distintos colores | UN | 22 | 0.176 | 3680 | 80960
389 | Cable Cu THHN 4/0 AWG | ML | 1.68 | 1.7472 | 82915 | 139297
241 | Cable Cu THHN 6 AWG | ML | 0.84 | 0.12239 | 10868 | 9129
396 | Cable Cu THHN 4 AWG verde | ML | 1 | 0.235 | 18272 | 18272
237 | Cable Cu THHN 4 AWG | ML | 2.52 | 0.5922 | 18272 | 46045
[5 empty] | SUBTOTAL: | 3310567
II. EQUIPO Y HERRAMIENTA
Código | Descripción | Tipo | Tarifa/día |  | Rendimiento | Vr. Parcial
1 | Herramienta menor | UN | 24840 |  | 2 | 12420
[5 empty] | SUBTOTAL: | 12420
III. TRANSPORTE
Código | Descripción | Unidad | Peso |  | Tarifa / Kg | Vr. Parcial
1 | Carga terrestre Bogotá - Teorama | KG | 21.6488 |  | 214.1796 | 4636.7279
3 | Carga terrestre Teorama - Comunidades | KG | 21.6488 |  | 1491 | 32278.3429
[5 empty] | SUBTOTAL: | 36915.0708
IV. MANO DE OBRA
Código | Descripción | Jornal | Fac. Pres. |  | Rendimiento | Vr. Parcial
1 | Electricista | 71863 | 1.61 |  | 2 | 57850
2 | Ayudante | 66050 | 1.61 |  | 2 | 53170
[5 empty] | SUBTOTAL: | 111020
|  |  | TOTAL COSTO DIRECTO: |  |  | 3470922.0708
Elaboro: Carlos Orlando Cardenas Ingeniero Electromecanico BY 250-33430
Note on A7: andrew paez: Ingrese el código del material para cargar los datos de la pestaña de Materiales
Note on A24: andrew paez: Ingrese el código del EQUIPO & HERRAMIENTA para cargar los datos de la pestaña de EQUIPO Y HERRAMIENTA
Note on A31: andrew paez: Ingrese el código del Transporte para cargar los datos de la pestaña de Transporte
Note on A38: andrew paez: Ingrese el código del Mano de obra para cargar los datos de la pestaña de Mano de obra

## 415 (hidden)
IMPLEMENTACIÓN DE SOLUCIONES ENERGÉTICAS CON FUENTES NO CONVENCIONALES DE ENERGÍA PARA USUARIOS EN ZONAS RURALES DEL MUNICIPIO DE TEORAMA EN EL DEPARTAMENTO DE NORTE DE SANTANDER
| ITEM: 2.1.5, 3.1.5, 4.1.5 |  |  |  |  | UNIDAD:
| Suministro, transporte e instalación de tablero principal en DC con cumplimiento RETIE, dimensiones 820x620x300, incluye barrajes de 500 A, protecciones de 80, 100 y 320 A 500VDC y cableado hacia arreglos de baterías e inversores. |  |  |  |  | UN
I. MATERIALES
Código | Descripción | Unidad | Cantidad | Peso | Vr. Unitario | Vr. Parcial
18 | Gabinete eléctrico metálico con revestimiento eléctrostatico de dimensiones 820x620x300 IP66 Doble fondo. | UN | 1 | 20 | 1619860 | 1619860
247 | Barraje de cobre tropicalizado de 300 A para 16 conexiones | UN | 2 | 3 | 103267 | 206534
143 | Interruptor termomagnético 80A 2P 500 VDC 6 Ka | UN | 4 | 1.2 | 146970 | 587880
239 | Cable Cu THHN 1/0 AWG | ML | 9.24 | 5.0635 | 45423 | 419709
252 | Cable Cu THHN 350 MCM | ML | 4.62 | 7.854 | 143750 | 664125
20 | Interruptor termomagnético 100A 2P 500 VDC 6 Ka | UN | 2 | 0.8 | 191201 | 382402
248 | Interruptor termomagnético 320A 2P 500 VDC 6 Ka | UN | 1 | 0.4 | 2526550 | 2526550
24 | Borna para ponchar varios calibres y terminales | UN | 24 | 0.192 | 2111 | 50664
25 | Tubo termoencogible. Distintos calibres, distintos colores | UN | 24 | 0.192 | 3680 | 88320
140 | Marcador tipo anillo ar2 (+, -, L, N,T) x 20 Piezas | JG | 2 | 0.02 | 10810 | 21620
10 | Riel DIN 35 mm x 7.5 mm | ML | 1 | 0.3 | 10732 | 10732
397 | Cable Cu THHN 8 AWG verde | ML | 2 | 0.7 | 7081 | 14162
396 | Cable Cu THHN 4 AWG verde | ML | 1 | 0.235 | 18272 | 18272
237 | Cable Cu THHN 4 AWG | ML | 1 | 0.235 | 18272 | 18272
[5 empty] | SUBTOTAL: | 6629102
II. EQUIPO Y HERRAMIENTA
Código | Descripción | Tipo | Tarifa/día |  | Rendimiento | Vr. Parcial
1 | Herramienta menor | UN | 24840 |  | 1 | 24840
[5 empty] | SUBTOTAL: | 24840
III. TRANSPORTE
Código | Descripción | Unidad | Peso |  | Tarifa / Kg | Vr. Parcial
1 | Carga terrestre Bogotá - Teorama | KG | 39.0215 |  | 214.1796 | 8357.612
3 | Carga terrestre Teorama - Comunidades | KG | 39.0215 |  | 1491 | 58181.0863
[5 empty] | SUBTOTAL: | 66538.6983
IV. MANO DE OBRA
Código | Descripción | Jornal | Fac. Pres. |  | Rendimiento | Vr. Parcial
1 | Electricista | 71863 | 1.61 |  | 1 | 115699
2 | Ayudante | 66050 | 1.61 |  | 1 | 106341
[5 empty] | SUBTOTAL: | 222040
|  |  | TOTAL COSTO DIRECTO: |  |  | 6942520.6983
Elaboro: Carlos Orlando Cardenas Ingeniero Electromecanico BY 250-33430
Note on A7: andrew paez: Ingrese el código del material para cargar los datos de la pestaña de Materiales
Note on A25: andrew paez: Ingrese el código del EQUIPO & HERRAMIENTA para cargar los datos de la pestaña de EQUIPO Y HERRAMIENTA
Note on A32: andrew paez: Ingrese el código del Transporte para cargar los datos de la pestaña de Transporte
Note on A39: andrew paez: Ingrese el código del Mano de obra para cargar los datos de la pestaña de Mano de obra

## 416 (hidden)
IMPLEMENTACIÓN DE SOLUCIONES ENERGÉTICAS CON FUENTES NO CONVENCIONALES DE ENERGÍA PARA USUARIOS EN ZONAS RURALES DEL MUNICIPIO DE TEORAMA EN EL DEPARTAMENTO DE NORTE DE SANTANDER
| ITEM: 3.1.6 |  |  |  |  | UNIDAD:
| Suministro, transporte e instalación de banco de baterías de 49152 Wh a 51,2 V. Incluye rack de baterías, cables de interconexión y conexión al sistema de moniteoreo mediante protocolo CAN-BUS. las baterías de ion - litio tipo fosfato de hierro (LiFePO4) de ciclo profundo de 120 Ah - 51,2 VDC - 6.000 ciclos hasta el 80% DOD, libre de mantenimiento. Con BMS, puertos de comunicaciones, vida útil mín de 15 años y 10 años de garantia. |  |  |  |  | UN
I. MATERIALES
Código | Descripción | Unidad | Cantidad | Peso | Vr. Unitario | Vr. Parcial
337 | Batería de ión - litio tipo fosfato de hierro (LiFePO4) de ciclo profundo de 120 Ah - 51,2 VDC | UN | 8 | 456 | 10512974 | 84103792 | 48.8 | 6144 | 49152
27 | Gabinete de Piso 40U (Ancho: 710 mm • Fondo: 990 mm) | UN | 1 | 25 | 2975622 | 2975622 | 720
166 | Cable Cu SGT 4 AWG | ML | 5.04 | 1.1844 | 39137 | 197250
52 | Desconectador de baterías 600 A | UN | 1 | 0.35 | 283017 | 283017
56 | Cable UTP Cat6 | ML | 8 | 0.256 | 3144 | 25152
57 | Conector RJ45 | UN | 8 | 0.08 | 3429 | 27432
29 | Terminales para batería. Par | JG | 8 | 0.16 | 122165 | 977320
[5 empty] | SUBTOTAL: | 88589585
II. EQUIPO Y HERRAMIENTA
Código | Descripción | Tipo | Tarifa/día |  | Rendimiento | Vr. Parcial
1 | Herramienta menor | UN | 24840 |  | 1 | 24840
[5 empty] | SUBTOTAL: | 24840
III. TRANSPORTE
Código | Descripción | Unidad | Peso |  | Tarifa / Kg | Vr. Parcial
1 | Carga terrestre Bogotá - Teorama | KG | 483.0304 |  | 214.1796 | 103455.2385
3 | Carga terrestre Teorama - Comunidades | KG | 483.0304 |  | 1491 | 720198.3264
[5 empty] | SUBTOTAL: | 823653.5649
IV. MANO DE OBRA
Código | Descripción | Jornal | Fac. Pres. |  | Rendimiento | Vr. Parcial
1 | Electricista | 71863 | 1.61 |  | 1 | 115699
2 | Ayudante | 66050 | 1.61 |  | 1 | 106341
[5 empty] | SUBTOTAL: | 222040
|  |  | TOTAL COSTO DIRECTO: |  |  | 89660118.5649
Elaboro: Carlos Orlando Cardenas Ingeniero Electromecanico BY 250-33430
Note on A7: andrew paez: Ingrese el código del material para cargar los datos de la pestaña de Materiales
Note on A18: andrew paez: Ingrese el código del EQUIPO & HERRAMIENTA para cargar los datos de la pestaña de EQUIPO Y HERRAMIENTA
Note on A25: andrew paez: Ingrese el código del Transporte para cargar los datos de la pestaña de Transporte
Note on A32: andrew paez: Ingrese el código del Mano de obra para cargar los datos de la pestaña de Mano de obra

## 418 (hidden)
IMPLEMENTACIÓN DE SOLUCIONES ENERGÉTICAS CON FUENTES NO CONVENCIONALES DE ENERGÍA PARA USUARIOS EN ZONAS RURALES DEL MUNICIPIO DE TEORAMA EN EL DEPARTAMENTO DE NORTE DE SANTANDER
| ITEM: 3.1.8 |  |  |  |  | UNIDAD:
| Suministro, transporte e instalación de tablero de inversores en AC con cumplimiento retie, dimensiones 420x320x200 mm, incluye barrajes de 200 A, protecciones de 50 A y 100 A 120 Vac, y cableado de salida a autotransformador |  |  |  |  | UN
I. MATERIALES
Código | Descripción | Unidad | Cantidad | Peso | Vr. Unitario | Vr. Parcial
31 | Gabinete eléctrico metálico con cumplimiento RETIE, con revestimiento eléctrostatico de dimensiones 420x320x200 IP66 Doble fondo. | UN | 1 | 10 | 827004 | 827004
170 | Barraje de cobre tropicalizado de 125 A para 16 conexiones | UN | 2 | 1 | 43028 | 86056
24 | Borna para ponchar varios calibres y terminales | UN | 6 | 0.048 | 2111 | 12666
25 | Tubo termoencogible. Distintos calibres, distintos colores | UN | 6 | 0.048 | 3680 | 22080
11 | Interruptor termomagnético 50A 2P 500 VDC 6 Ka | UN | 2 | 0.48 | 98625 | 197250
239 | Cable Cu THHN 1/0 AWG | ML | 3.15 | 1.7262 | 45423 | 143082
10 | Riel DIN 35 mm x 7.5 mm | ML | 1 | 0.3 | 10732 | 10732
20 | Interruptor termomagnético 100A 2P 500 VDC 6 Ka | UN | 1 | 0.4 | 191201 | 191201
397 | Cable Cu THHN 8 AWG verde | ML | 1 | 0.35 | 7081 | 7081
[5 empty] | SUBTOTAL: | 1497152
II. EQUIPO Y HERRAMIENTA
Código | Descripción | Tipo | Tarifa/día |  | Rendimiento | Vr. Parcial
1 | Herramienta menor | UN | 24840 |  | 3 | 8280
[5 empty] | SUBTOTAL: | 8280
III. TRANSPORTE
Código | Descripción | Unidad | Peso |  | Tarifa / Kg | Vr. Parcial
1 | Carga terrestre Bogotá - Teorama | KG | 14.0022 |  | 214.1796 | 2998.985
3 | Carga terrestre Teorama - Comunidades | KG | 14.0022 |  | 1491 | 20877.2802
[5 empty] | SUBTOTAL: | 23876.2652
IV. MANO DE OBRA
Código | Descripción | Jornal | Fac. Pres. |  | Rendimiento | Vr. Parcial
1 | Electricista | 71863 | 1.61 |  | 3 | 38566
2 | Ayudante | 66050 | 1.61 |  | 3 | 35447
[5 empty] | SUBTOTAL: | 74013
|  |  | TOTAL COSTO DIRECTO: |  |  | 1603321.2652
Elaboro: Carlos Orlando Cardenas Ingeniero Electromecanico BY 250-33430
Note on A7: andrew paez: Ingrese el código del material para cargar los datos de la pestaña de Materiales
Note on A20: andrew paez: Ingrese el código del EQUIPO & HERRAMIENTA para cargar los datos de la pestaña de EQUIPO Y HERRAMIENTA
Note on A27: andrew paez: Ingrese el código del Transporte para cargar los datos de la pestaña de Transporte
Note on A34: andrew paez: Ingrese el código del Mano de obra para cargar los datos de la pestaña de Mano de obra

## 419 (hidden)
IMPLEMENTACIÓN DE SOLUCIONES ENERGÉTICAS CON FUENTES NO CONVENCIONALES DE ENERGÍA PARA USUARIOS EN ZONAS RURALES DEL MUNICIPIO DE TEORAMA EN EL DEPARTAMENTO DE NORTE DE SANTANDER
| ITEM:3.1.9 |  |  |  |  | UNIDAD:
| Suministro, transporte e instalación de autotransformador tipo SPLIT de 10 kVA 120/240 V |  |  |  |  | UN
I. MATERIALES
Código | Descripción | Unidad | Cantidad | Peso | Vr. Unitario | Vr. Parcial
399 | Autotransformador 10 kVA trifásico, IP40 Y/Y 120/208 V | UN | 1 | 162 | 8625000 | 8625000
24 | Borna para ponchar varios calibres y terminales | UN | 5 | 0.04 | 2111 | 10555
25 | Tubo termoencogible. Distintos calibres, distintos colores | UN | 5 | 0.04 | 3680 | 18400
[5 empty] | SUBTOTAL: | 8653955
II. EQUIPO Y HERRAMIENTA
Código | Descripción | Tipo | Tarifa/día |  | Rendimiento | Vr. Parcial
1 | Herramienta menor | UN | 24840 |  | 3 | 8280
[5 empty] | SUBTOTAL: | 8280
III. TRANSPORTE
Código | Descripción | Unidad | Peso |  | Tarifa / Kg | Vr. Parcial
1 | Carga terrestre Bogotá - Teorama | KG | 162.08 |  | 214.1796 | 34714.2231
3 | Carga terrestre Teorama - Comunidades | KG | 162.08 |  | 1491 | 241661.28
[5 empty] | SUBTOTAL: | 276375.5031
IV. MANO DE OBRA
Código | Descripción | Jornal | Fac. Pres. |  | Rendimiento | Vr. Parcial
1 | Electricista | 71863 | 1.61 |  | 3 | 38566
2 | Ayudante | 66050 | 1.61 |  | 3 | 35447
[5 empty] | SUBTOTAL: | 74013
|  |  | TOTAL COSTO DIRECTO: |  |  | 9012623.5031
Elaboro: Carlos Orlando Cardenas Ingeniero Electromecanico BY 250-33430
Note on A7: andrew paez: Ingrese el código del material para cargar los datos de la pestaña de Materiales
Note on A14: andrew paez: Ingrese el código del EQUIPO & HERRAMIENTA para cargar los datos de la pestaña de EQUIPO Y HERRAMIENTA
Note on A21: andrew paez: Ingrese el código del Transporte para cargar los datos de la pestaña de Transporte
Note on A28: andrew paez: Ingrese el código del Mano de obra para cargar los datos de la pestaña de Mano de obra

## 4110 (hidden)
IMPLEMENTACIÓN DE SOLUCIONES ENERGÉTICAS CON FUENTES NO CONVENCIONALES DE ENERGÍA PARA USUARIOS EN ZONAS RURALES DEL MUNICIPIO DE TEORAMA EN EL DEPARTAMENTO DE NORTE DE SANTANDER
| ITEM: 2.1.10, 3.1.10, 4.1.10 |  |  |  |  | UNIDAD:
| Suministro, transporte e instalación de tablero de distribución en AC, para 6 circuitos. Incluye barrajes de 100 A para sistema trifásico tetrafilar, DPS tipo 2, protección de entrada de 50 A 120 VAC y protecciones de circuitos de 40 A y 16 A. |  |  |  |  | UN
I. MATERIALES
Código | Descripción | Unidad | Cantidad | Peso | Vr. Unitario | Vr. Parcial
36 | Gabinete eléctrico metálico con cumplimiento RETIE, con revestimiento eléctrostatico de dimensiones 250x700x100 IP66 Doble fondo. | UN | 1 | 15 | 204447 | 204447
190 | Barraje de cobre tropicalizado de 80 A para 16 conexiones | UN | 3 | 1.2 | 27538 | 82614
386 | Cable Cu THHN 12 AWG verde | ML | 4.2 | 0.1428 | 3260 | 13692
186 | Interruptor termomagnético 50 A 2P 120/240 VAC 10kA | UN | 1 | 0.48 | 40250 | 40250
191 | Interruptor termomagnético 40 A 2P 120/240 VAC 10kA | UN | 5 | 2.4 | 34500 | 172500
42 | Interruptor termomagnético 16 A 1P 120/240 VAC 10kA | UN | 1 | 0.24 | 29153 | 29153
24 | Borna para ponchar varios calibres y terminales | UN | 29 | 0.232 | 2111 | 61219
25 | Tubo termoencogible. Distintos calibres, distintos colores | UN | 29 | 0.232 | 3680 | 106720
243 | DPS- Señalizacion Tipo 2 2P 150 Uc 20-40 kA | UN | 1 | 0.24 | 755412 | 755412
10 | Riel DIN 35 mm x 7.5 mm | ML | 2 | 0.6 | 10732 | 21464
241 | Cable Cu THHN 6 AWG | ML | 6.3 | 0.91791 | 10868 | 68468
237 | Cable Cu THHN 4 AWG | ML | 2 | 0.47 | 18272 | 36544
[5 empty] | SUBTOTAL: | 1592483
II. EQUIPO Y HERRAMIENTA
Código | Descripción | Tipo | Tarifa/día |  | Rendimiento | Vr. Parcial
1 | Herramienta menor | UN | 24840 |  | 6 | 4140
[5 empty] | SUBTOTAL: | 4140
III. TRANSPORTE
Código | Descripción | Unidad | Peso |  | Tarifa / Kg | Vr. Parcial
1 | Carga terrestre Bogotá - Teorama | KG | 22.1547 |  | 214.1796 | 4745.086
3 | Carga terrestre Teorama - Comunidades | KG | 22.1547 |  | 1491 | 33032.6726
[5 empty] | SUBTOTAL: | 37777.7586
IV. MANO DE OBRA
Código | Descripción | Jornal | Fac. Pres. |  | Rendimiento | Vr. Parcial
1 | Electricista | 71863 | 1.61 |  | 6 | 19283
2 | Ayudante | 66050 | 1.61 |  | 6 | 17723
[5 empty] | SUBTOTAL: | 37006
|  |  | TOTAL COSTO DIRECTO: |  |  | 1671406.7586
Elaboro: Carlos Orlando Cardenas Ingeniero Electromecanico BY 250-33430
Note on A7: andrew paez: Ingrese el código del material para cargar los datos de la pestaña de Materiales
Note on A23: andrew paez: Ingrese el código del EQUIPO & HERRAMIENTA para cargar los datos de la pestaña de EQUIPO Y HERRAMIENTA
Note on A30: andrew paez: Ingrese el código del Transporte para cargar los datos de la pestaña de Transporte
Note on A37: andrew paez: Ingrese el código del Mano de obra para cargar los datos de la pestaña de Mano de obra

## 4111 (hidden)
IMPLEMENTACIÓN DE SOLUCIONES ENERGÉTICAS CON FUENTES NO CONVENCIONALES DE ENERGÍA PARA USUARIOS EN ZONAS RURALES DEL MUNICIPIO DE TEORAMA EN EL DEPARTAMENTO DE NORTE DE SANTANDER
| ITEM: 2.1.11, 3.1.11, 4.1.11 |  |  |  |  | UNIDAD:
| Suministro, transporte e instalación de canalizaciones internas del envolvente. Incluye canaleta de 60x200 mm y tubería conduit PVC SCH 40. |  |  |  |  | GB
I. MATERIALES
Código | Descripción | Unidad | Cantidad | Peso | Vr. Unitario | Vr. Parcial
172 | Canaleta conduit de 60x200 mm | ML | 12 | 4.8 | 54427 | 653124
44 | Tuberia conduit PVC SCH 40 1/4" | ML | 3.5 | 0.46083 | 2962 | 10367
45 | Tuberia conduit PVC 2 1/2" | ML | 1 | 1.0667 | 17903 | 17903
49 | Union rápida para curvas canaleta conduit. Difertentes medidas | UN | 6 | 0.6 | 3096 | 18576
50 | Union con tornillo para canaleta (tipo perro) | UN | 6 | 0.3 | 2743 | 16458
51 | Union rápida para canaleta EDRN | UN | 6 | 0.3 | 9174 | 55044
47 | Accesorios para fijación de canaleta (tornillería, pegante, chazos, etc) | JG | 12 | 2.4 | 5227 | 62724
[5 empty] | SUBTOTAL: | 834196
II. EQUIPO Y HERRAMIENTA
Código | Descripción | Tipo | Tarifa/día |  | Rendimiento | Vr. Parcial
1 | Herramienta menor | UN | 24840 |  | 3 | 8280
[5 empty] | SUBTOTAL: | 8280
III. TRANSPORTE
Código | Descripción | Unidad | Peso |  | Tarifa / Kg | Vr. Parcial
1 | Carga terrestre Bogotá - Teorama | KG | 9.9275 |  | 214.1796 | 2126.2676
3 | Carga terrestre Teorama - Comunidades | KG | 9.9275 |  | 1491 | 14801.9025
[5 empty] | SUBTOTAL: | 16928.1701
IV. MANO DE OBRA
Código | Descripción | Jornal | Fac. Pres. |  | Rendimiento | Vr. Parcial
1 | Electricista | 71863 | 1.61 |  | 3 | 38566
2 | Ayudante | 66050 | 1.61 |  | 3 | 35447
[5 empty] | SUBTOTAL: | 74013
|  |  | TOTAL COSTO DIRECTO: |  |  | 933417.1701
Elaboro: Carlos Orlando Cardenas Ingeniero Electromecanico BY 250-33430
Note on A7: andrew paez: Ingrese el código del material para cargar los datos de la pestaña de Materiales
Note on A18: andrew paez: Ingrese el código del EQUIPO & HERRAMIENTA para cargar los datos de la pestaña de EQUIPO Y HERRAMIENTA
Note on A25: andrew paez: Ingrese el código del Transporte para cargar los datos de la pestaña de Transporte
Note on A32: andrew paez: Ingrese el código del Mano de obra para cargar los datos de la pestaña de Mano de obra

## 512 (hidden)
IMPLEMENTACIÓN DE SOLUCIONES ENERGÉTICAS CON FUENTES NO CONVENCIONALES DE ENERGÍA PARA USUARIOS EN ZONAS RURALES DEL MUNICIPIO DE TEORAMA EN EL DEPARTAMENTO DE NORTE DE SANTANDER
| ITEM: 4.1.2 |  |  |  |  | UNIDAD:
| Suministro, transporte e instalación de acometida solar para 12 lazos fotovoltaicos. Incluye cable bajante de los lazos fotovoltaicos Cu solar FV calibre 10 AWG hasta la caja combinadora FV y tubería LiquidTight para ingreso al envolvente, con accesorios. |  |  |  |  | UN
I. MATERIALES
Código | Descripción | Unidad | Cantidad | Peso | Vr. Unitario | Vr. Parcial
131 | Cable Cu solar XLPE 10 AWG 1kV 120 °C | ML | 201.6 | 11.7331 | 5775 | 1164240
5 | Coraza flexible Liquid Tight 1 1/4" | ML | 3 | 1.65 | 11500 | 34500
48 | Conector recto coraza Liquid Tight 1 1/4" | UN | 2 | 0.38 | 11443 | 22886
388 | Fusible DC 25 A | UN | 12 | 1.2 | 15619 | 187428
411 | Portafusibles 1P 1000VDC | UN | 12 | 3 | 23496 | 281952
7 | Abrazadera metálica doble ala 1 1/4" | UN | 5 | 0.5 | 1304 | 6520
[5 empty] | SUBTOTAL: | 1697526
II. EQUIPO Y HERRAMIENTA
Código | Descripción | Tipo | Tarifa/día |  | Rendimiento | Vr. Parcial
1 | Herramienta menor | UN | 24840 |  | 6 | 4140
[5 empty] | SUBTOTAL: | 4140
III. TRANSPORTE
Código | Descripción | Unidad | Peso |  | Tarifa / Kg | Vr. Parcial
1 | Carga terrestre Bogotá - Teorama | KG | 18.4631 |  | 214.1796 | 3954.4229
3 | Carga terrestre Teorama - Comunidades | KG | 18.4631 |  | 1491 | 27528.5119
[5 empty] | SUBTOTAL: | 31482.9348
IV. MANO DE OBRA
Código | Descripción | Jornal | Fac. Pres. |  | Rendimiento | Vr. Parcial
1 | Electricista | 71863 | 1.61 |  | 6 | 19283
2 | Ayudante | 66050 | 1.61 |  | 6 | 17723
[5 empty] | SUBTOTAL: | 37006
|  |  | TOTAL COSTO DIRECTO: |  |  | 1770154.9348
Elaboro: Carlos Orlando Cardenas Ingeniero Electromecanico BY 250-33430
Note on A7: andrew paez: Ingrese el código del material para cargar los datos de la pestaña de Materiales
Note on A17: andrew paez: Ingrese el código del EQUIPO & HERRAMIENTA para cargar los datos de la pestaña de EQUIPO Y HERRAMIENTA
Note on A24: andrew paez: Ingrese el código del Transporte para cargar los datos de la pestaña de Transporte
Note on A31: andrew paez: Ingrese el código del Mano de obra para cargar los datos de la pestaña de Mano de obra

## 513 (hidden)
IMPLEMENTACIÓN DE SOLUCIONES ENERGÉTICAS CON FUENTES NO CONVENCIONALES DE ENERGÍA PARA USUARIOS EN ZONAS RURALES DEL MUNICIPIO DE TEORAMA EN EL DEPARTAMENTO DE NORTE DE SANTANDER
| ITEM: 4.1.3 |  |  |  |  | UNIDAD:
| Suministro, transporte e instalación de caja combinadora FV. Incluye gabinete eléctrico con cumplimiento RETIE y tapa traslucida, de dimensiones 630x530x180 mm; protecciones, barrajes y DPS Tipo 1 +2. |  |  |  |  | UN
I. MATERIALES
Código | Descripción | Unidad | Cantidad | Peso | Vr. Unitario | Vr. Parcial
8 | Gabinete eléctrico con tapa traslucida, doble fondo y cumplimiento RETIE, dimensiones 630x530x180 mm | UN | 1 | 13 | 724444 | 724444
247 | Barraje de cobre tropicalizado de 300 A para 16 conexiones | UN | 4 | 6 | 103267 | 413068
10 | Riel DIN 35 mm x 7.5 mm | ML | 1 | 0.3 | 10732 | 10732
383 | Interruptor termomagnético 30A 2P 500 VDC 6 Ka | UN | 12 | 2.88 | 115000 | 1380000
11 | Interruptor termomagnético 50A 2P 500 VDC 6 Ka | UN | 1 | 0.24 | 98625 | 98625
400 | Interruptor termomagnético 300A 2P 500 VDC 6 Ka | UN | 1 | 0.3 | 1380000 | 1380000
236 | DPS Tipo 1+2 500 Uc Up 2,5 kV 18-40 kA | UN | 1 | 0.24 | 383180 | 383180
24 | Borna para ponchar varios calibres y terminales | UN | 32 | 0.256 | 2111 | 67552
25 | Tubo termoencogible. Distintos calibres, distintos colores | UN | 32 | 0.256 | 3680 | 117760
252 | Cable Cu THHN 350 MCM | ML | 2.31 | 3.927 | 143750 | 332063
237 | Cable Cu THHN 4 AWG | ML | 2 | 0.47 | 18272 | 36544
412 | Cable de Cobre Desnudo. 1/0 AWG | ML | 1 | 0.485 | 47465 | 47465
396 | Cable Cu THHN 4 AWG verde | ML | 1 | 0.235 | 18272 | 18272
[5 empty] | SUBTOTAL: | 5009705
II. EQUIPO Y HERRAMIENTA
Código | Descripción | Tipo | Tarifa/día |  | Rendimiento | Vr. Parcial
1 | Herramienta menor | UN | 24840 |  | 2 | 12420
[5 empty] | SUBTOTAL: | 12420
III. TRANSPORTE
Código | Descripción | Unidad | Peso |  | Tarifa / Kg | Vr. Parcial
1 | Carga terrestre Bogotá - Teorama | KG | 28.589 |  | 214.1796 | 6123.1794
3 | Carga terrestre Teorama - Comunidades | KG | 28.589 |  | 1491 | 42626.199
[5 empty] | SUBTOTAL: | 48749.3784
IV. MANO DE OBRA
Código | Descripción | Jornal | Fac. Pres. |  | Rendimiento | Vr. Parcial
1 | Electricista | 71863 | 1.61 |  | 2 | 57850
2 | Ayudante | 66050 | 1.61 |  | 2 | 53170
[5 empty] | SUBTOTAL: | 111020
|  |  | TOTAL COSTO DIRECTO: |  |  | 5181894.3784
Elaboro: Carlos Orlando Cardenas Ingeniero Electromecanico BY 250-33430
Note on A7: andrew paez: Ingrese el código del material para cargar los datos de la pestaña de Materiales
Note on A24: andrew paez: Ingrese el código del EQUIPO & HERRAMIENTA para cargar los datos de la pestaña de EQUIPO Y HERRAMIENTA
Note on A31: andrew paez: Ingrese el código del Transporte para cargar los datos de la pestaña de Transporte
Note on A38: andrew paez: Ingrese el código del Mano de obra para cargar los datos de la pestaña de Mano de obra

## 515 (hidden)
IMPLEMENTACIÓN DE SOLUCIONES ENERGÉTICAS CON FUENTES NO CONVENCIONALES DE ENERGÍA PARA USUARIOS EN ZONAS RURALES DEL MUNICIPIO DE TEORAMA EN EL DEPARTAMENTO DE NORTE DE SANTANDER
| ITEM: 4.1.5 |  |  |  |  | UNIDAD:
| Suministro, transporte e instalación de tablero principal en DC con cumplimiento RETIE, dimensiones 820x620x300, incluye barrajes de 500 A, protecciones de 80, 100 y 630 A 500VDC y cableado hacia arreglos de baterías e inversores. |  |  |  |  | UN
I. MATERIALES
Código | Descripción | Unidad | Cantidad | Peso | Vr. Unitario | Vr. Parcial
18 | Gabinete eléctrico metálico con revestimiento eléctrostatico de dimensiones 820x620x300 IP66 Doble fondo. | UN | 1 | 20 | 1619860 | 1619860
250 | Barraje de cobre tropicalizado de 500 A para 16 conexiones | UN | 2 | 6.4 | 172112 | 344224
143 | Interruptor termomagnético 80A 2P 500 VDC 6 Ka | UN | 6 | 1.8 | 146970 | 881820
239 | Cable Cu THHN 1/0 AWG | ML | 14.7 | 8.0556 | 45423 | 667718
252 | Cable Cu THHN 350 MCM | ML | 9.24 | 15.708 | 143750 | 1328250
246 | Cable Cu THHN 8 AWG | ML | 4.41 | 0.42468 | 7081 | 31227
412 | Cable de Cobre Desnudo. 1/0 AWG | ML | 1 | 0.485 | 47465 | 47465
20 | Interruptor termomagnético 100A 2P 500 VDC 6 Ka | UN | 3 | 1.2 | 191201 | 573603
251 | Interruptor termomagnético 630A 2P 500 VDC 6 Ka | UN | 1 | 1.5 | 8740000 | 8740000
24 | Borna para ponchar varios calibres y terminales | UN | 32 | 0.256 | 2111 | 67552
25 | Tubo termoencogible. Distintos calibres, distintos colores | UN | 32 | 0.256 | 3680 | 117760
140 | Marcador tipo anillo ar2 (+, -, L, N,T) x 20 Piezas | JG | 3 | 0.03 | 10810 | 32430
10 | Riel DIN 35 mm x 7.5 mm | ML | 1 | 0.3 | 10732 | 10732
[5 empty] | SUBTOTAL: | 14462641
II. EQUIPO Y HERRAMIENTA
Código | Descripción | Tipo | Tarifa/día |  | Rendimiento | Vr. Parcial
1 | Herramienta menor | UN | 24840 |  | 1 | 24840
[5 empty] | SUBTOTAL: | 24840
III. TRANSPORTE
Código | Descripción | Unidad | Peso |  | Tarifa / Kg | Vr. Parcial
1 | Carga terrestre Bogotá - Teorama | KG | 56.4153 |  | 214.1796 | 12083.0005
3 | Carga terrestre Teorama - Comunidades | KG | 56.4153 |  | 1491 | 84115.187
[5 empty] | SUBTOTAL: | 96198.1874
IV. MANO DE OBRA
Código | Descripción | Jornal | Fac. Pres. |  | Rendimiento | Vr. Parcial
1 | Electricista | 71863 | 1.61 |  | 1 | 115699
2 | Ayudante | 66050 | 1.61 |  | 1 | 106341
[5 empty] | SUBTOTAL: | 222040
|  |  | TOTAL COSTO DIRECTO: |  |  | 14805719.1874
Elaboro: Carlos Orlando Cardenas Ingeniero Electromecanico BY 250-33430
Note on A7: andrew paez: Ingrese el código del material para cargar los datos de la pestaña de Materiales
Note on A24: andrew paez: Ingrese el código del EQUIPO & HERRAMIENTA para cargar los datos de la pestaña de EQUIPO Y HERRAMIENTA
Note on A31: andrew paez: Ingrese el código del Transporte para cargar los datos de la pestaña de Transporte
Note on A38: andrew paez: Ingrese el código del Mano de obra para cargar los datos de la pestaña de Mano de obra

## 516 (hidden)
IMPLEMENTACIÓN DE SOLUCIONES ENERGÉTICAS CON FUENTES NO CONVENCIONALES DE ENERGÍA PARA USUARIOS EN ZONAS RURALES DEL MUNICIPIO DE TEORAMA EN EL DEPARTAMENTO DE NORTE DE SANTANDER
| ITEM: 4.1.6 |  |  |  |  | UNIDAD:
| Suministro, transporte e instalación de banco de baterías de 73728 Wh a 51,2 V. Incluye rack de baterías, cables de interconexión y conexión al sistema de moniteoreo mediante protocolo CAN-BUS. las baterías de ion - litio tipo fosfato de hierro (LiFePO4) de ciclo profundo de 120 Ah - 51,2 VDC - 6.000 ciclos hasta el 80% DOD, libre de mantenimiento. Con BMS, puertos de comunicaciones, vida útil mín de 15 años y 10 años de garantia. |  |  |  |  | UN
I. MATERIALES
Código | Descripción | Unidad | Cantidad | Peso | Vr. Unitario | Vr. Parcial
337 | Batería de ión - litio tipo fosfato de hierro (LiFePO4) de ciclo profundo de 120 Ah - 51,2 VDC | UN | 12 | 684 | 10512974 | 126155688 | 73200 | 73728
27 | Gabinete de Piso 40U (Ancho: 710 mm • Fondo: 990 mm) | UN | 2 | 50 | 2975622 | 5951244 | 1440
166 | Cable Cu SGT 4 AWG | ML | 7.56 | 1.7766 | 39137 | 295876
52 | Desconectador de baterías 600 A | UN | 1 | 0.35 | 283017 | 283017
56 | Cable UTP Cat6 | ML | 8 | 0.256 | 3144 | 25152
57 | Conector RJ45 | UN | 12 | 0.12 | 3429 | 41148
29 | Terminales para batería. Par | JG | 12 | 0.24 | 122165 | 1465980
[5 empty] | SUBTOTAL: | 134218105
II. EQUIPO Y HERRAMIENTA
Código | Descripción | Tipo | Tarifa/día |  | Rendimiento | Vr. Parcial
1 | Herramienta menor | UN | 24840 |  | 1 | 24840
[5 empty] | SUBTOTAL: | 24840
III. TRANSPORTE
Código | Descripción | Unidad | Peso |  | Tarifa / Kg | Vr. Parcial
1 | Carga terrestre Bogotá - Teorama | KG | 736.7426 |  | 214.1796 | 157795.2059
3 | Carga terrestre Teorama - Comunidades | KG | 736.7426 |  | 1491 | 1098483.2166
[5 empty] | SUBTOTAL: | 1256278.4225
IV. MANO DE OBRA
Código | Descripción | Jornal | Fac. Pres. |  | Rendimiento | Vr. Parcial
1 | Electricista | 71863 | 1.61 |  | 1 | 115699
2 | Ayudante | 66050 | 1.61 |  | 1 | 106341
[5 empty] | SUBTOTAL: | 222040
|  |  | TOTAL COSTO DIRECTO: |  |  | 135721263.4225
Elaboro: Carlos Orlando Cardenas Ingeniero Electromecanico BY 250-33430
Note on A7: andrew paez: Ingrese el código del material para cargar los datos de la pestaña de Materiales
Note on A18: andrew paez: Ingrese el código del EQUIPO & HERRAMIENTA para cargar los datos de la pestaña de EQUIPO Y HERRAMIENTA
Note on A25: andrew paez: Ingrese el código del Transporte para cargar los datos de la pestaña de Transporte
Note on A32: andrew paez: Ingrese el código del Mano de obra para cargar los datos de la pestaña de Mano de obra

## 518 (hidden)
IMPLEMENTACIÓN DE SOLUCIONES ENERGÉTICAS CON FUENTES NO CONVENCIONALES DE ENERGÍA PARA USUARIOS EN ZONAS RURALES DEL MUNICIPIO DE TEORAMA EN EL DEPARTAMENTO DE NORTE DE SANTANDER
| ITEM: 4.1.8 |  |  |  |  | UNIDAD:
| Suministro, transporte e instalación de tablero de inversores en AC con cumplimiento retie, dimensiones 420x320x200 mm, incluye barrajes de 200 A, protecciones de 50 A y 160 A 120 Vac, y cableado de salida a autotransformador |  |  |  |  | UN
I. MATERIALES
Código | Descripción | Unidad | Cantidad | Peso | Vr. Unitario | Vr. Parcial
31 | Gabinete eléctrico metálico con cumplimiento RETIE, con revestimiento eléctrostatico de dimensiones 420x320x200 IP66 Doble fondo. | UN | 1 | 10 | 827004 | 827004
156 | Barraje de cobre tropicalizado de 200 A para 16 conexiones | UN | 2 | 2.4 | 68845 | 137690
24 | Borna para ponchar varios calibres y terminales | UN | 6 | 0.048 | 2111 | 12666
25 | Tubo termoencogible. Distintos calibres, distintos colores | UN | 6 | 0.048 | 3680 | 22080
186 | Interruptor termomagnético 50 A 2P 120/240 VAC 10kA | UN | 3 | 1.44 | 40250 | 120750
240 | Cable Cu THHN 2/0 AWG | ML | 3.15 | 2.1357 | 59929 | 188776
10 | Riel DIN 35 mm x 7.5 mm | ML | 1 | 0.3 | 10732 | 10732
157 | Barraje de cobre tropicalizado de 550 A para 16 conexiones | UN | 1 | 3.5 | 189323 | 189323
241 | Cable Cu THHN 6 AWG | ML | 1 | 0.1457 | 10868 | 10868
160 | Interruptor termomagnético 160 A 2P 120/240 VAC 10kA | UN | 1 | 0.3 | 558900 | 558900
[5 empty] | SUBTOTAL: | 2078789
II. EQUIPO Y HERRAMIENTA
Código | Descripción | Tipo | Tarifa/día |  | Rendimiento | Vr. Parcial
1 | Herramienta menor | UN | 24840 |  | 3 | 8280
[5 empty] | SUBTOTAL: | 8280
III. TRANSPORTE
Código | Descripción | Unidad | Peso |  | Tarifa / Kg | Vr. Parcial
1 | Carga terrestre Bogotá - Teorama | KG | 20.3174 |  | 214.1796 | 4351.5718
3 | Carga terrestre Teorama - Comunidades | KG | 20.3174 |  | 1491 | 30293.2434
[5 empty] | SUBTOTAL: | 34644.8152
IV. MANO DE OBRA
Código | Descripción | Jornal | Fac. Pres. |  | Rendimiento | Vr. Parcial
1 | Electricista | 71863 | 1.61 |  | 3 | 38566
2 | Ayudante | 66050 | 1.61 |  | 3 | 35447
[5 empty] | SUBTOTAL: | 74013
|  |  | TOTAL COSTO DIRECTO: |  |  | 2195726.8152
Elaboro: Carlos Orlando Cardenas Ingeniero Electromecanico BY 250-33430
Note on A7: andrew paez: Ingrese el código del material para cargar los datos de la pestaña de Materiales
Note on A21: andrew paez: Ingrese el código del EQUIPO & HERRAMIENTA para cargar los datos de la pestaña de EQUIPO Y HERRAMIENTA
Note on A28: andrew paez: Ingrese el código del Transporte para cargar los datos de la pestaña de Transporte
Note on A35: andrew paez: Ingrese el código del Mano de obra para cargar los datos de la pestaña de Mano de obra

## 519 (hidden)
IMPLEMENTACIÓN DE SOLUCIONES ENERGÉTICAS CON FUENTES NO CONVENCIONALES DE ENERGÍA PARA USUARIOS EN ZONAS RURALES DEL MUNICIPIO DE TEORAMA EN EL DEPARTAMENTO DE NORTE DE SANTANDER
| ITEM: 4.1.9 |  |  |  |  | UNIDAD:
| Suministro, transporte e instalación de autotransformador trifásico 15 kVA, eficiencia 96%, Envolvente IP40, conexión Y/Y 120/208 V |  |  |  |  | UN
I. MATERIALES
Código | Descripción | Unidad | Cantidad | Peso | Vr. Unitario | Vr. Parcial
253 | Autotransformador 15 kVA trifásico, IP40 Y/Y 120/208 V | UN | 1 | 162 | 13489500 | 13489500
24 | Borna para ponchar varios calibres y terminales | UN | 6 | 0.048 | 2111 | 12666
25 | Tubo termoencogible. Distintos calibres, distintos colores | UN | 6 | 0.048 | 3680 | 22080
[5 empty] | SUBTOTAL: | 13524246
II. EQUIPO Y HERRAMIENTA
Código | Descripción | Tipo | Tarifa/día |  | Rendimiento | Vr. Parcial
1 | Herramienta menor | UN | 24840 |  | 3 | 8280
[5 empty] | SUBTOTAL: | 8280
III. TRANSPORTE
Código | Descripción | Unidad | Peso |  | Tarifa / Kg | Vr. Parcial
1 | Carga terrestre Bogotá - Teorama | KG | 162.096 |  | 214.1796 | 34717.65
3 | Carga terrestre Teorama - Comunidades | KG | 162.096 |  | 1491 | 241685.136
[5 empty] | SUBTOTAL: | 276402.786
IV. MANO DE OBRA
Código | Descripción | Jornal | Fac. Pres. |  | Rendimiento | Vr. Parcial
1 | Electricista | 71863 | 1.61 |  | 3 | 38566
2 | Ayudante | 66050 | 1.61 |  | 3 | 35447
[5 empty] | SUBTOTAL: | 74013
|  |  | TOTAL COSTO DIRECTO: |  |  | 13882941.786
Elaboro: Carlos Orlando Cardenas Ingeniero Electromecanico BY 250-33430
Note on A7: andrew paez: Ingrese el código del material para cargar los datos de la pestaña de Materiales
Note on A14: andrew paez: Ingrese el código del EQUIPO & HERRAMIENTA para cargar los datos de la pestaña de EQUIPO Y HERRAMIENTA
Note on A21: andrew paez: Ingrese el código del Transporte para cargar los datos de la pestaña de Transporte
Note on A28: andrew paez: Ingrese el código del Mano de obra para cargar los datos de la pestaña de Mano de obra

## 5110 (hidden)
IMPLEMENTACIÓN DE SOLUCIONES ENERGÉTICAS CON FUENTES NO CONVENCIONALES DE ENERGÍA PARA USUARIOS EN ZONAS RURALES DEL MUNICIPIO DE TEORAMA EN EL DEPARTAMENTO DE NORTE DE SANTANDER
| ITEM: 4.1.10 |  |  |  |  | UNIDAD:
| Suministro, transporte e instalación de tablero de distribución en AC, para 6 circuitos. Incluye barrajes de 100 A para sistema trifásico tetrafilar, DPS tipo 2, protección de entrada de 50 A 120 VAC y protecciones de circuitos de 40 A y 16 A. |  |  |  |  | UN
I. MATERIALES
Código | Descripción | Unidad | Cantidad | Peso | Vr. Unitario | Vr. Parcial
36 | Gabinete eléctrico metálico con cumplimiento RETIE, con revestimiento eléctrostatico de dimensiones 250x700x100 IP66 Doble fondo. | UN | 1 | 15 | 204447 | 204447
158 | Barraje de cobre tropicalizado de 100 A para 16 conexiones | UN | 4 | 2 | 34422 | 137688
124 | Cable Cu THHN 12 AWG | ML | 4.2 | 0.1428 | 3260 | 13692
254 | Interruptor termomagnético 50 A 3P 208 VAC 10kA | UN | 1 | 0.45 | 149500 | 149500
255 | Interruptor termomagnético 40 A 3P 208 VAC 10kA | UN | 5 | 2.25 | 71185 | 355925
42 | Interruptor termomagnético 16 A 1P 120/240 VAC 10kA | UN | 1 | 0.24 | 29153 | 29153
24 | Borna para ponchar varios calibres y terminales | UN | 29 | 0.232 | 2111 | 61219
25 | Tubo termoencogible. Distintos calibres, distintos colores | UN | 29 | 0.232 | 3680 | 106720
256 | DPS- Señalizacion Tipo 2 3P 250 Uc 20-40 kA | UN | 1 | 0.24 | 755412 | 755412
10 | Riel DIN 35 mm x 7.5 mm | ML | 2 | 0.6 | 10732 | 21464
241 | Cable Cu THHN 6 AWG | ML | 8.505 | 1.2392 | 10868 | 92432
237 | Cable Cu THHN 4 AWG | ML | 2 | 0.47 | 18272 | 36544
385 | Cable Cu THHN 10 AWG verde | ML | 1 | 0.059 | 4633 | 4633
[5 empty] | SUBTOTAL: | 1968829
II. EQUIPO Y HERRAMIENTA
Código | Descripción | Tipo | Tarifa/día |  | Rendimiento | Vr. Parcial
1 | Herramienta menor | UN | 24840 |  | 6 | 4140
[5 empty] | SUBTOTAL: | 4140
III. TRANSPORTE
Código | Descripción | Unidad | Peso |  | Tarifa / Kg | Vr. Parcial
1 | Carga terrestre Bogotá - Teorama | KG | 22.626 |  | 214.1796 | 4846.0221
3 | Carga terrestre Teorama - Comunidades | KG | 22.626 |  | 1491 | 33735.3339
[5 empty] | SUBTOTAL: | 38581.3561
IV. MANO DE OBRA
Código | Descripción | Jornal | Fac. Pres. |  | Rendimiento | Vr. Parcial
1 | Electricista | 71863 | 1.61 |  | 6 | 19283
2 | Ayudante | 66050 | 1.61 |  | 6 | 17723
[5 empty] | SUBTOTAL: | 37006
|  |  | TOTAL COSTO DIRECTO: |  |  | 2048556.3561
Elaboro: Carlos Orlando Cardenas Ingeniero Electromecanico BY 250-33430
Note on A7: andrew paez: Ingrese el código del material para cargar los datos de la pestaña de Materiales
Note on A24: andrew paez: Ingrese el código del EQUIPO & HERRAMIENTA para cargar los datos de la pestaña de EQUIPO Y HERRAMIENTA
Note on A31: andrew paez: Ingrese el código del Transporte para cargar los datos de la pestaña de Transporte
Note on A38: andrew paez: Ingrese el código del Mano de obra para cargar los datos de la pestaña de Mano de obra

## 5111 (hidden)
IMPLEMENTACIÓN DE SOLUCIONES ENERGÉTICAS CON FUENTES NO CONVENCIONALES DE ENERGÍA PARA USUARIOS EN ZONAS RURALES DEL MUNICIPIO DE TEORAMA EN EL DEPARTAMENTO DE NORTE DE SANTANDER
| ITEM: 4.1.11 |  |  |  |  | UNIDAD:
| Suministro, transporte e instalación de canalizaciones internas del envolvente. Incluye canaleta de 60x300 mm y tubería conduit PVC SCH 40. |  |  |  |  | GB
I. MATERIALES
Código | Descripción | Unidad | Cantidad | Peso | Vr. Unitario | Vr. Parcial
43 | Canaleta conduit de 60x300 mm | ML | 12 | 6 | 74354 | 892248
44 | Tuberia conduit PVC SCH 40 1/4" | ML | 3.5 | 0.46083 | 2962 | 10367
45 | Tuberia conduit PVC 2 1/2" | ML | 1 | 1.0667 | 17903 | 17903
49 | Union rápida para curvas canaleta conduit. Difertentes medidas | UN | 6 | 0.6 | 3096 | 18576
50 | Union con tornillo para canaleta (tipo perro) | UN | 6 | 0.3 | 2743 | 16458
51 | Union rápida para canaleta EDRN | UN | 6 | 0.3 | 9174 | 55044
47 | Accesorios para fijación de canaleta (tornillería, pegante, chazos, etc) | JG | 12 | 2.4 | 5227 | 62724
[5 empty] | SUBTOTAL: | 1073320
II. EQUIPO Y HERRAMIENTA
Código | Descripción | Tipo | Tarifa/día |  | Rendimiento | Vr. Parcial
1 | Herramienta menor | UN | 24840 |  | 3 | 8280
[5 empty] | SUBTOTAL: | 8280
III. TRANSPORTE
Código | Descripción | Unidad | Peso |  | Tarifa / Kg | Vr. Parcial
1 | Carga terrestre Bogotá - Teorama | KG | 11.1275 |  | 214.1796 | 2383.2831
3 | Carga terrestre Teorama - Comunidades | KG | 11.1275 |  | 1491 | 16591.1025
[5 empty] | SUBTOTAL: | 18974.3856
IV. MANO DE OBRA
Código | Descripción | Jornal | Fac. Pres. |  | Rendimiento | Vr. Parcial
1 | Electricista | 71863 | 1.61 |  | 3 | 38566
2 | Ayudante | 66050 | 1.61 |  | 3 | 35447
[5 empty] | SUBTOTAL: | 74013
|  |  | TOTAL COSTO DIRECTO: |  |  | 1174587.3856
Elaboro: Carlos Orlando Cardenas Ingeniero Electromecanico BY 250-33430
Note on A7: andrew paez: Ingrese el código del material para cargar los datos de la pestaña de Materiales
Note on A18: andrew paez: Ingrese el código del EQUIPO & HERRAMIENTA para cargar los datos de la pestaña de EQUIPO Y HERRAMIENTA
Note on A25: andrew paez: Ingrese el código del Transporte para cargar los datos de la pestaña de Transporte
Note on A32: andrew paez: Ingrese el código del Mano de obra para cargar los datos de la pestaña de Mano de obra

## 5113 (hidden)
IMPLEMENTACIÓN DE SOLUCIONES ENERGÉTICAS CON FUENTES NO CONVENCIONALES DE ENERGÍA PARA USUARIOS EN ZONAS RURALES DEL MUNICIPIO DE TEORAMA EN EL DEPARTAMENTO DE NORTE DE SANTANDER
| ITEM: 4.1.13 |  |  |  |  | UNIDAD:
| Suministro, transporte e instalación de sistema puesta a tierra con 4 varillas de cobre 5/8" x 2,4m bajante en cable de cobre desnudo calibre 2 AWG con soldadura exotérmica. Incluye barraje de puesta a tierra principal, suelo mejorado, cableado de equipotenciaciación de equipos y estructuras, bajante y electrodos |  |  |  |  | UN
I. MATERIALES
Código | Descripción | Unidad | Cantidad | Peso | Vr. Unitario | Vr. Parcial
238 | Cable Cu THHN 2 AWG | ML | 40 | 14 | 27478 | 1099120
68 | Varilla de cobre 5/8 x 2.4 m | UN | 4 | 12.28 | 248458 | 993832
69 | Soldadura exotermina 90 gr | UN | 16 | 1.44 | 23575 | 377200
71 | Terminal doble ojo #2 AWG | UN | 2 | 0.02 | 5635 | 11270
72 | Caja de inspección 30x30 cm con tapa | UN | 1 | 10 | 126035 | 126035
73 | Kit de barra de cobre para puesta tierra de 10 conectores con área transversal no menor a 21,14 mm2. Incluye aisladores y accesorios de sujeción | UN | 2 | 1 | 52759 | 105518
239 | Cable Cu THHN 1/0 AWG | ML | 12.075 | 6.6171 | 45423 | 548483
[5 empty] | SUBTOTAL: | 3261458
II. EQUIPO Y HERRAMIENTA
Código | Descripción | Tipo | Tarifa/día |  | Rendimiento | Vr. Parcial
1 | Herramienta menor | UN | 24840 |  | 2 | 12420
[5 empty] | SUBTOTAL: | 12420
III. TRANSPORTE
Código | Descripción | Unidad | Peso |  | Tarifa / Kg | Vr. Parcial
1 | Carga terrestre Bogotá - Teorama | KG | 45.3571 |  | 214.1796 | 9714.5637
3 | Carga terrestre Teorama - Comunidades | KG | 45.3571 |  | 1491 | 67627.4361
[5 empty] | SUBTOTAL: | 77341.9998
IV. MANO DE OBRA
Código | Descripción | Jornal | Fac. Pres. |  | Rendimiento | Vr. Parcial
1 | Electricista | 71863 | 1.61 |  | 2 | 57850
2 | Ayudante | 66050 | 1.61 |  | 2 | 53170
[5 empty] | SUBTOTAL: | 111020
|  |  | TOTAL COSTO DIRECTO: |  |  | 3462239.9998
Elaboro: Carlos Orlando Cardenas Ingeniero Electromecanico BY 250-33430
Note on A7: andrew paez: Ingrese el código del material para cargar los datos de la pestaña de Materiales
Note on A18: andrew paez: Ingrese el código del EQUIPO & HERRAMIENTA para cargar los datos de la pestaña de EQUIPO Y HERRAMIENTA
Note on A25: andrew paez: Ingrese el código del Transporte para cargar los datos de la pestaña de Transporte
Note on A32: andrew paez: Ingrese el código del Mano de obra para cargar los datos de la pestaña de Mano de obra

## 61 (hidden)
IMPLEMENTACIÓN DE SOLUCIONES ENERGÉTICAS CON FUENTES NO CONVENCIONALES DE ENERGÍA PARA USUARIOS EN ZONAS RURALES DEL MUNICIPIO DE TEORAMA EN EL DEPARTAMENTO DE NORTE DE SANTANDER
| ITEM: 6,1 |  |  |  |  | UNIDAD:
| Suministro, transporte e instalación de instalación interna domiciliaria en AC, comprende los siguientes elementos: - Tablero de distribución monofásico de cuatro circuitos. - Dos (2) interruptores automáticos monopolares tipo enchufable de 20 A. - Cuatro (4) salidas de alumbrado con interruptor con polo a tierra. - Hasta 30 m de tubería PVC SCH 40 de 1/2" con accesorios. - Hasta 100 m de cable de Cu THHN Nº 12 AWG - Cuatro (4) salidas para tomacorrientes dobles con polo a tierra. |  |  |  |  | UN
I. MATERIALES
Código | Descripción | Unidad | Cantidad | Peso | Vr. Unitario | Vr. Parcial
119 | Interruptor termomagnético enchufable 1 x 20 A, 120 VAC - 10 KA | UN | 2 | 0.48 | 15065 | 30130
124 | Cable Cu THHN 12 AWG | ML | 70 | 2.38 | 3260 | 228200
386 | Cable Cu THHN 12 AWG verde | ML | 33 | 1.122 | 3260 | 107580
66 | Caja PVC 2" x 4" | UN | 8 | 0.08 | 953 | 7624
123 | Conector tipo resorte No 12 AWG | UN | 15 | 0.15 | 776 | 11640
321 | Curva EMT 1/2" | UN | 14 | 0 | 1898 | 26572
403 | Abrazadera metálica galvanizada doble ala 1/2" | UN | 30 | 1.5 | 288 | 8640
122 | Interruptor sencillo | UN | 4 | 0.12 | 6793 | 27172
404 | Papel contact Naranja x pliego | Pliego | 0.3 | 0.001 | 33437 | 10031
121 | Plafón de losa | UN | 4 | 0.236 | 3161 | 12644
118 | Tablero de distribución 1Ø - 3H de 4 circuitos | UN | 1 | 1.21 | 41817 | 41817
320 | Terminal EMT 1/2" | UN | 26 | 0 | 1093 | 28418
65 | Tomacorriente doble con polo a tierra | UN | 7 | 0.07 | 6843 | 47901
125 | Tornillo metálico galvanizado 1/4" x 1" con arandela | UN | 60 | 0.06 | 466 | 27960
311 | Tubo EMT 1/2 x 3m | UN | 11 | 11 | 22770 | 250470
319 | Union EMT 1/2" | UN | 28 | 0 | 1610 | 45080
[5 empty] | SUBTOTAL: | 911879
II. EQUIPO Y HERRAMIENTA
Código | Descripción | Tipo | Tarifa/día |  | Rendimiento | Vr. Parcial
1 | Herramienta menor | UN | 24840 |  | 1 | 24840
[5 empty] | SUBTOTAL: | 24840
III. TRANSPORTE
Código | Descripción | Unidad | Peso |  | Tarifa / Kg | Vr. Parcial
3 | Carga terrestre Teorama - Comunidades | KG | 18.409 |  | 1491 | 27447.819
[5 empty] | SUBTOTAL: | 27447.819
IV. MANO DE OBRA
Código | Descripción | Jornal | Fac. Pres. |  | Rendimiento | Vr. Parcial
1 | Electricista | 71863 | 1.61 |  | 1 | 115699
2 | Ayudante | 66050 | 1.61 |  | 1 | 106341
[5 empty] | SUBTOTAL: | 222040
|  |  | TOTAL COSTO DIRECTO: |  |  | 1186206.819
Elaboro: Carlos Orlando Cardenas Ingeniero Electromecanico BY 250-33430
Note on A7: andrew paez: Ingrese el código del material para cargar los datos de la pestaña de Materiales
Note on A27: andrew paez: Ingrese el código del EQUIPO & HERRAMIENTA para cargar los datos de la pestaña de EQUIPO Y HERRAMIENTA
Note on A34: andrew paez: Ingrese el código del Transporte para cargar los datos de la pestaña de Transporte
Note on A40: andrew paez: Ingrese el código del Mano de obra para cargar los datos de la pestaña de Mano de obra

## MATERIALES (hidden)
IMPLEMENTACIÓN DE SOLUCIONES ENERGÉTICAS CON FUENTES NO CONVENCIONALES DE ENERGÍA PARA USUARIOS EN ZONAS RURALES DEL MUNICIPIO DE TEORAMA EN EL DEPARTAMENTO DE NORTE DE SANTANDER
15%
Lista de precios Materiales Estudio de mercados IPSE
Codigo | CATEGORÍA | Material | Unidad | Peso Kg | Valor Unitario | PRECIO BASE | AJUSTE POSITIVO | FUENTE
1 | Equipo principal | Módulo solar fotovoltaico monocristalino tipo PERC "Half Cell" TIER 1 de 545 Wp | UN | 28.9 | 1035000 | 900000 | 15%
2 | Cableado y accesorios | Cable Cu solar XLPE 4mm 1kV 120 °C | ML | 0.0582 | 5775 | 5022 | 15%
3 | Cableado y accesorios | Conector hembra o macho MC4, 100V para cable de 6mm2 | UN | 0.1 | 11284 | 9812 | 15%
4 | Cableado y accesorios | Cable Cu solar XLPE 6 AWG 1kV 120 °C | ML | 0.18 | 24041 | 20905 | 15% | https://autosolar.co/cable-unifilar/cable-unifilar-16-mm2-solar-pv-zz-f-negro
5 | Canalizaciones y accesorios | Coraza flexible Liquid Tight 1 1/4" | ML | 0.55 | 11500 | 10000 | 15%
6 | Canalizaciones y accesorios | Terminal IMC 1/ 1/4" | UN | 0.14 | 4130 | 3591 | 15%
7 | Canalizaciones y accesorios | Abrazadera metálica doble ala 1 1/4" | UN | 0.1 | 1304 | 1134 | 15%
8 | Tableros y gabinetes | Gabinete eléctrico con tapa traslucida, doble fondo y cumplimiento RETIE, dimensiones 630x530x180 mm | UN | 13 | 724444 | 629951.5887 | 15%
9 | Barrajes | Barraje de cobre tropicalizado de 210 A para 16 conexiones | UN | 1.2 | 68845 | 59865 | 15% | https://edelco.co/producto/platina-de-cobre-1-8-x-5-8-200a/
10 | Accesorios Eléctricos | Riel DIN 35 mm x 7.5 mm | ML | 0.3 | 10732 | 9332 | 15%
11 | Protecciones | Interruptor termomagnético 50A 2P 500 VDC 6 Ka | UN | 0.24 | 98625 | 85761 | 15% | https://solphower.co/es/productos/solar-dc-breaker-projoy-2p-500v-16a
12 | Protecciones | Interruptor termomagnético 250A 2P 500 VDC 20 Ka | UN | 0.5 | 602140 | 523600 | 15% | https://solphower.co/es/productos/breaker-dc-projoy-2p-500v-125a-160a-200a-250a-ip66
13 | DPS | DPS Tipo 2 500 Uc Up 2,5 kV 18-40 kA | UN | 0.24 | 223523 | 194368 | 15%
14 | Cableado y accesorios | Cable de Aluminio Serie 8000 THHN. 2/0 AWG | ML | 0.7 | 8108 | 7050 | 15% | https://interelectricas.com.co/alambres-y-cables/1946-cable-de-aluminio-aislado-no-2-0-awg-serie-8000-thhn.html
15 | Equipo principal | Controlador MPPT 250/70A, tensiones de trabajo a 24V-48V, con conexión bluetoot y VE.CAN para configuración y monitorización de historico, eficiencia de conversión 99%, función de trabajo en paralelo | UN | 3 | 3920455 | 3409091 | 15% | https://autosolar.co/controladores-de-carga-mppt/controlador-carga-smartsolar-mppt-25070-tr-victron-energy
16 | Cableado y accesorios | Cable de Aluminio Serie 8000 THHN. 8 AWG | ML | 0.096 | 5116 | 4449 | 15% | https://electroservimos.co/cables-electricos/3606-cbac8n-cable-thw-no-8-aluminiocobrizado-600v-75-gr-cert-retie-40-amps-andes-precio-por-metro.html
17 | Cableado y accesorios | Cable de Aluminio Serie 8000 THHN. 1/0 AWG | ML | 0.56 | 6958 | 6050 | 15% | https://interelectricas.com.co/alambres-y-cables/1939-cable-de-aluminio-aislado-no-1-0-awg-serie-8000-thhn.html
18 | Tableros y gabinetes | Gabinete eléctrico metálico con revestimiento eléctrostatico de dimensiones 820x620x300 IP66 Doble fondo. | UN | 20 | 1619860 | 1408574 | 15% | https://edemco.co/producto/gabinete-atlantic-3-820-620-300-ip66
19 | Barrajes | Barraje de cobre tropicalizado de 650 A para 16 conexiones | UN | 3.5 | 223745 | 194561.25 | 15%
20 | Protecciones | Interruptor termomagnético 100A 2P 500 VDC 6 Ka | UN | 0.4 | 191201 | 166262 | 15% | https://solphower.co/es/productos/breaker-dc-2p-100a-feeo
21 | Cableado y accesorios | Cable de Aluminio Serie 8000 THHN. 3/0 AWG | ML | 0.86 | 13398 | 11650 | 15% | https://interelectricas.com.co/alambres-y-cables/1950-cable-de-aluminio-aislado-no-3-0-awg-serie-8000-thhn.html
22 | Protecciones | Interruptor termomagnético 140A 2P 500 VDC 6 Ka | UN | 0.4 | 276000 | 240000 | 15% | https://solphower.co/es/productos/moulded-breaker-dc-2p-250a-feeo
23 | Protecciones | Interruptor termomagnético 200A 2P 500 VDC 6 Ka | UN | 0.5 | 626905 | 545135 | 15% | https://solphower.co/es/productos/breaker-dc-projoy-2p-500v-125a-160a-200a-250a-ip66
24 | Cableado y accesorios | Borna para ponchar varios calibres y terminales | UN | 0.008 | 2111 | 1836 | 15% | https://interelectricas.com.co/articulos-electricos/1111-borna-no-6-awg-de-ponchar-estanada-en-cobre-barril-largo.html
25 | Cableado y accesorios | Tubo termoencogible. Distintos calibres, distintos colores | UN | 0.008 | 3680 | 3200 | 15% | https://www.homecenter.com.co/homecenter-co/product/519776/tubo-termoencogible-10mm-x-10cm/519776/
26 | Equipo principal | Batería de LiFePO4 6.1 kWh - 48V - 120 Ah, 6000 ciclos con DOD 80%, incluido BMS | UN | 45 | 7992500 | 6950000 | 15%
27 | Accesorios Eléctricos | Gabinete de Piso 40U (Ancho: 710 mm • Fondo: 990 mm) | UN | 25 | 2975622 | 2587497 | 15%
28 | Cableado y accesorios | Cable Cu TWK 10 AWG | ML | 0.06 | 4633 | 4029 | 15% | https://edelco.co/producto/cable-cobre-vehiculo-8/
29 | Cableado y accesorios | Terminales para batería. Par | JG | 0.02 | 122165 | 106230 | 15% | https://autosolar.co/accesorios-de-baterias/cables-pylontech-lv-bateria-inversor
30 | Equipo principal | Inversor 5kVA, voltaje de salida 230V/120V, con dos entradas CA y dos salidas CA, certificacion IEC 60335-1, IEC 60335-2 y IEC 62109-1 | UN | 30 | 11574806 | 10065049 | 15%
31 | Tableros y gabinetes | Gabinete eléctrico metálico con cumplimiento RETIE, con revestimiento eléctrostatico de dimensiones 420x320x200 IP66 Doble fondo. | UN | 10 | 827004 | 719134 | 15% | https://edemco.co/producto/gabinete-atlantic-3-420-320-200-ip66
32 | Barrajes | Barraje de cobre tropicalizado de 110 A para 16 conexiones | UN | 1 | 37865 | 32925.75 | 15%
33 | Protecciones | Interruptor termomagnético 30 A 1P 120/240 VAC 10kA | UN | 0.24 | 31625 | 27500 | 15% | https://interelectricas.com.co/breakers/1253-breaker-de-riel-monopolar-abb-1-x-32a-10ka.html
34 | Protecciones | Interruptor termomagnético 100 A 1P 120/240 VAC 10kA | UN | 0.35 | 242639 | 210990 | 15% | https://suneoenergy.com.co/breaker-acdc-siemens-100a-monopolar-125vdc
35 | Equipo principal | Autotransformador tipo split 120/230AC, 100A | UN | 13.5 | 3295600 | 2865739 | 15%
36 | Tableros y gabinetes | Gabinete eléctrico metálico con cumplimiento RETIE, con revestimiento eléctrostatico de dimensiones 250x700x100 IP66 Doble fondo. | UN | 15 | 204447 | 177780.2419 | 15%
37 | Barrajes | Barraje de cobre tropicalizado de 250 A para 16 conexiones | UN | 1.5 | 86056 | 74831.25 | 15%
38 | SPT | Kit de barra de cobre para puesta tierra de 8 conectores con área transversal no menor a 21,14 mm2. Incluye aisladores y accesorios de sujeción | UN | 1 | 52759 | 45877 | 15%
39 | Cableado y accesorios | Cable Cu THHN 16 AWG | ML | 0.034 | 1811 | 1575 | 15% | https://interelectricas.com.co/alambres-y-cables/2018-cable-de-cobre-encauchetado-2-x-16-awg-metro.html
40 | Protecciones | Interruptor termomagnético 200 A 2P 120/240 VAC 10kA | UN | 0.4 | 542852 | 472045 | 15% | https://electroriente.com.co/producto/totalizador-200a-50ka/
41 | Protecciones | Interruptor termomagnético 130 A 2P 120/240 VAC 10kA | UN | 0.3 | 558900 | 486000 | 15% | https://ingecomsas.com/producto/breaker-industrial-trifasico-ls-150a/
42 | Protecciones | Interruptor termomagnético 16 A 1P 120/240 VAC 10kA | UN | 0.24 | 29153 | 25350 | 15% | https://interelectricas.com.co/breakers/1241-breaker-de-riel-abb-monopolar-1-x-16a-10ka-ref-2cds251001r0164-.html
43 | Canalizaciones y accesorios | Canaleta conduit de 60x300 mm | ML | 0.5 | 74354 | 64656 | 15% | https://interelectricas.com.co/redes-estructuradas/445-bandeja-rejiband-60-x-300-x-3mts-c8.html
44 | Canalizaciones y accesorios | Tuberia conduit PVC SCH 40 1/4" | ML | 0.13167 | 2962 | 2576 | 15% | https://interelectricas.com.co/26-tuberia-metalica-y-pvc?q=Categor%C3%ADas-Tuberia+PVC-Tuberia+SCH40
45 | Canalizaciones y accesorios | Tuberia conduit PVC 2 1/2" | ML | 1.0667 | 17903 | 15568 | 15% | https://interelectricas.com.co/tuberia-metalica-y-pvc/2347-tubo-ducto-pvc-db-de-3-x-3-mts.html
46 | Canalizaciones y accesorios | Uniones, curvas y terminales PVC. Varios calibres | UN | 0.08 | 3910 | 3400 | 15% | https://interelectricas.com.co/26-tuberia-metalica-y-pvc?page=2
47 | Canalizaciones y accesorios | Accesorios para fijación de canaleta (tornillería, pegante, chazos, etc) | JG | 0.2 | 5227 | 4545 | 15%
48 | Canalizaciones y accesorios | Conector recto coraza Liquid Tight 1 1/4" | UN | 0.19 | 11443 | 9950 | 15% | https://interelectricas.com.co/herrajes-electricos/1738-conector-coraza-liquid-recto-1-1-4-pulg-.html
49 | Canalizaciones y accesorios | Union rápida para curvas canaleta conduit. Difertentes medidas | UN | 0.1 | 3096 | 2692 | 15%
50 | Canalizaciones y accesorios | Union con tornillo para canaleta (tipo perro) | UN | 0.05 | 2743 | 2385 | 15%
51 | Canalizaciones y accesorios | Union rápida para canaleta EDRN | UN | 0.05 | 9174 | 7977 | 15%
52 | Accesorios Eléctricos | Desconectador de baterías 600 A | UN | 0.35 | 283017 | 246102 | 15% | https://autosolar.co/accesorios-de-baterias/desconectador-de-baterias-600a
53 | Monitoreo y control | Equipo de monitorización compatible con inversor, controlador y batería, WiFi y/o Ethernet y bluetooth, con firmaware gratuito y plataforma abierta | UN | 2 | 2110371 | 1835105 | 15%
54 | Monitoreo y control | Modem satelital | UN | 1 | 3138036 | 2728727 | 15%
55 | Monitoreo y control | Cable UTP Cat5E | ML | 0.032 | 1968 | 1711.4754 | 15% | https://www.homecenter.com.co/homecenter-co/product/659478/cable-utp-cat-5e-100-cobre/659478/
56 | Monitoreo y control | Cable UTP Cat6 | ML | 0.032 | 3144 | 2734.0984 | 15% | https://www.homecenter.com.co/homecenter-co/product/659484/cable-utp-cat-6-100-cobre/659484/
57 | Monitoreo y control | Conector RJ45 | UN | 0.01 | 3429 | 2982 | 15%
58 | Monitoreo y control | Conector Patchcore RJ45 hembra | UN | 0.01 | 11660 | 10139 | 15%
59 | Canalizaciones y accesorios | Coraza flexible Liquid Tight 1/2" | ML | 0.4 | 6210 | 5400 | 15% | https://interelectricas.com.co/tuberia-metalica-y-pvc/2086-coraza-liquid-tight-tipo-americano-1-2-pulgadas-x-metro.html
60 | Canalizaciones y accesorios | Conector recto coraza Liquid Tight 1/2" | UN | 0.19 | 11443 | 9950 | 15%
61 | Tableros y gabinetes | Caja de protección para albergue de equipos de monitoreo, con tapa frontal adecuada para instalación de pantalla de monitoreo | UN | 2 | 62727 | 54545 | 15%
62 | Monitoreo y control | Cable VE.Direct / VE.Can 1.8m | UN | 0.035 | 104939 | 91251 | 15%
63 | Monitoreo y control | Cable coaxial y antena para externa para interperie | UN | 0.1 | 111850 | 97261 | 15%
64 | Otros | Extintor | UN | 10 | 58035 | 50465 | 15%
65 | Instalaciones internas | Tomacorriente doble con polo a tierra | UN | 0.01 | 6843 | 5950 | 15%
66 | Instalaciones internas | Caja PVC 2" x 4" | UN | 0.01 | 953 | 829 | 15%
67 | Cableado y accesorios | Cable de Aluminio Desnudo. 3/0 AWG | ML | 0.86 | 15410 | 13400 | 15%
68 | SPT | Varilla de cobre 5/8 x 2.4 m | UN | 3.07 | 248458 | 216050 | 15%
69 | Otros | Soldadura exotermina 90 gr | UN | 0.09 | 23575 | 20500 | 15%
70 | Accesorios Eléctricos | Grapas de sujeción | UN | 0.02 | 4551 | 3957 | 15%
71 | Cableado y accesorios | Terminal doble ojo #2 AWG | UN | 0.01 | 5635 | 4900 | 15% | https://interelectricas.com.co/articulos-electricos/1126-borna-no-3-0-awg-de-ponchar-estanada-en-cobre-barril-largo.html
72 | SPT | Caja de inspección 30x30 cm con tapa | UN | 10 | 126035 | 109596 | 15%
73 | SPT | Kit de barra de cobre para puesta tierra de 10 conectores con área transversal no menor a 21,14 mm2. Incluye aisladores y accesorios de sujeción | UN | 0.5 | 52759 | 45877 | 15%
74 | Cableado y accesorios | Cable de Aluminio Serie 8000 THHN. 2 AWG | ML | 0.356 | 4888 | 4250 | 15% | https://interelectricas.com.co/alambres-y-cables/1921-cable-de-aluminio-aislado-no-2-awg-serie-8000-thhn.html
75 | Cableado y accesorios | Cable de Aluminio Serie 8000 THHN. 4 AWG | ML | 0.096 | 2760 | 2400 | 15% | https://interelectricas.com.co/alambres-y-cables/1928-cable-de-aluminio-aislado-no-4-awg-serie-8000-thhn.html
76 | Accesorios Eléctricos | Cinta acero inoxidable 19 mm (3/4") | UN | 0.05 | 1064 | 925 | 15%
77 | Accesorios Eléctricos | Hebilla acero inoxidable para cinta 19 mm (3/4") | UN | 0.05 | 5653 | 4916 | 15%
78 | Accesorios Eléctricos | Ojo de aluminio para acometida domiciliaria | UN | 0.029 | 2013 | 1750 | 15%
79 | Accesorios Eléctricos | Pinza de anclaje acometida domiciliaria | UN | 0.05 | 1272 | 1106 | 15%
80 | Accesorios Eléctricos | Perno 7/16" con chazo | UN | 0.05 | 546 | 475 | 15%
81 | Accesorios Eléctricos | Abrazadera metálica galvanizada doble ala 3/4" | UN | 0.05 | 338 | 294 | 15%
82 | Cableado y accesorios | Cable de aluminio antifraude (con neutro concéntrico) 2 x No. 6 AWG | UN | 0.313 | 7526 | 6544 | 15%
83 | Canalizaciones y accesorios | Tuberia conduit PVC tipo A 3/4" | ML | 0.19333 | 2223 | 1933.3333 | 15% | https://interelectricas.com.co/tuberia-metalica-y-pvc/2368-tubo-pvc-conduit-de-3-4-x-3-mts.html
84 | Canalizaciones y accesorios | Tubería conduit PVC SCH 40 3/4" | ML | 0.46667 | 4428 | 3850 | 15% | https://interelectricas.com.co/tuberia-metalica-y-pvc/338-tubo-conduit-plastimec-pvc-sch40-3-4-pulg-x-3-mt-gris.html
85 | Cableado y accesorios | Cable Cu Desnudo 8 AWG | ML | 0.075 | 6325 | 5500 | 15% | https://interelectricas.com.co/alambres-y-cables/2255-cable-de-cobre-desnudo-no-8-awg-metro.html
86 | Monitoreo y control | Medidor de energía monofásico bifilar 5 (80) A, 120 V, calibrado y certificado | UN | 0.5 | 0 |  | 15%
87 | Tableros y gabinetes | Caja policarbonato para medidor monofásico prepago con cumplimiento RETIE | UN | 1 | 79275 | 68935 | 15%
88 | Civil | Formaleta de madera para concreto | m2 | 5 | 35075 | 30500 | 15%
89 | Civil | Agua | L | 1 | 58 | 50 | 15%
90 | Civil | Agregado grueso (grava, grava triturada y/o roca triturada) | m3 | 1600 | 105003 | 91307 | 15%
91 | Civil | Agregado fino para concreto (tamaño máximo 4,75mm - arena natural o trituración de roca, gravas, y/o escorias) | m3 | 1600 | 128168 | 111450 | 15%
92 | Civil | Cemento hidráulico NTC 121 tipo UG | kg | 1 | 754 | 656 | 15%
93 | Civil | Acero de refuerzo PDR-60, Fy: 4200 kg/cm2 | kg | 1 | 5456 | 4744 | 15%
94 | Civil | Alambre negro para amarre calibre 18 | kg | 1 | 12831 | 11157 | 15%
95 | Civil | Disco de corte acero |  |  | 26235 | 22813 | 15%
96 | Civil | Brocas 1/2" |  |  | 23481 | 20418 | 15%
97 | Civil | Brocas 5/8" |  |  | 44017 | 38276 | 15%
98 | Civil | Soldadura 7018 | kg | 1 | 23039 | 20034 | 15%
99 | Civil | Perno en u galvanizado 5/16X1-3/4X3" |  |  | 16359 | 14225 | 15%
100 | Civil | Perno en u galvanizado 5/16X1-3/4X3" |  |  | 16359 | 14225 | 15%
101 | Civil | Varilla roscada 5/8" | UN | 1 | 25636 | 22292 | 15%
102 | Civil | Epóxico para anclaje |  |  | 391 | 340 | 15%
103 | Civil | Geotextil tejido con resistencia a la tensión Grab mínima de 1100 N | m2 | 0.4 | 7467 | 6493 | 15%
104 | Civil | Arena de peña y/o natural lavada, tamizada con 90% tamaños < 6mm | m3 | 1600 | 97726 | 84979 | 15%
105 | Civil | Malla eslabonada plastificada H=2m Cal. 10 (min) | m2 | 3 | 26396 | 22953 | 15%
106 | Canalizaciones y accesorios | Conduit pvc tipo A - 2" | ML | 0.7 | 17903 | 15568 | 15%
107 | Canalizaciones y accesorios | Soldadura PVC | UN | 0.86 | 84547 | 73519 | 15%
108 | Canalizaciones y accesorios | Curva PVC 2" | UN | 0.2 | 7819 | 6799 | 15%
109 | Canalizaciones y accesorios | Union PVC 2" | UN | 0.2 | 27077 | 23545 | 15%
110 | Otros | Cinta amarilla | ML | 0.01 | 644 | 560 | 15%
111 | Otros | Cinta roja | ML | 0.01 | 644 | 560 | 15%
112 | Cableado y accesorios | Cable Al Multiplex Triplex 2x1/0 + 1/0 THWN | ML | 0.67 | 25958 | 22572 | 15%
113 | Cableado y accesorios | Cable Al Multiplex Triplex 2x2 + 2 THWN | ML | 0.64 | 17308 | 15050 | 15%
114 | Caja de inspección | Caja de inspección de BT, Norma Codensa CS274-1. Incluye rejilla para drenaje, tubería de desagüe, sellantes, marco metálico en ángulo de (2 1/2" x 2 1/2" x 3/16") y tapa en concreto reforzado. | UN | 150 | 909650 | 791000 | 15%
115 | Barrajes | Barraje Premoldeado Para Baja Tensión Sumergible 500A 6 Puertos | UN | 1 | 376385 | 327291 | 15%
116 | Canalizaciones y accesorios | Terminal PVC tipo A 2" | UN | 0.1 | 3640 | 3165 | 15%
117 | Otros | Sellador elástico cortafuego de silicona | ML | 0.01 | 1490 | 1296 | 15%
118 | Tableros y gabinetes | Tablero de distribución 1Ø - 3H de 4 circuitos | UN | 1.21 | 41817 | 36363 | 15%
119 | Protecciones | Interruptor termomagnético enchufable 1 x 20 A, 120 VAC - 10 KA | UN | 0.24 | 15065 | 13100 | 15%
120 | Instalaciones internas | Caja PVC 4" x 4" con tapa lisa | UN | 0.068 | 1862 | 1619 | 15%
121 | Instalaciones internas | Plafón de losa | UN | 0.059 | 3161 | 2749 | 15%
122 | Instalaciones internas | Interruptor sencillo | UN | 0.03 | 6793 | 5907 | 15%
123 | Cableado y accesorios | Conector tipo resorte No 12 AWG | UN | 0.01 | 776 | 675 | 15%
124 | Cableado y accesorios | Cable Cu THHN 12 AWG | ML | 0.034 | 3260 | 2835 | 15%
125 | Otros | Tornillo metálico galvanizado 1/4" x 1" con arandela | UN | 0.001 | 466 | 405 | 15%
126 | Instalaciones internas | Caja PVC Octagonal | UN | 0.05 | 1612 | 1402 | 15%
127 | Otros | Estación metereologica inalambrica con sensor de humedad, temperatura, velocidad de viento, irradiación solar, radiación UV, precipitación incluye pantalla de monitorización | UN | 5 | 3681648 | 3201433 | 15%
128 | Otros | Tubo de acero 2" mástil de soporte | ML | 1 | 96022 | 83497 | 15%
129 | Canalizaciones y accesorios | Soporte riel chanel 2x4cm x3m | UN | 0.1 | 34294 | 29821 | 15%
130 | Canalizaciones y accesorios | Grapas riel chanel conduit EMT 2" | UN | 0.1 | 3429 | 2982 | 15%
131 | Cableado y accesorios | Cable Cu solar XLPE 10 AWG 1kV 120 °C | ML | 0.0582 | 5775 | 5022 | 15%
132 | Cableado y accesorios | Cable Cu THHN 10 AWG | ML | 0.059 | 4633 | 4029 | 15% | https://interelectricas.com.co/alambres-y-cables/1388-cable-de-cobre-aislado-thhn-no-10-metro-color-rojo.html
133 | Canalizaciones y accesorios | Uniones, curvas y terminales IMC. Varios calibres | UN | 0.18 | 7130 | 6200 | 15% | https://interelectricas.com.co/tuberia-metalica-y-pvc/905-curva-90deg-galvanizada-imc-de-3-4.html
134 | Canalizaciones y accesorios | Tuberia conduit IMC 3/4" | ML | 1.7233 | 19586 | 17031 | 15% | https://interelectricas.com.co/tuberia-metalica-y-pvc/2326-tubo-metalico-imc-de-3-4-pulgadas-x-3-mts-con-union.html
135 | SPT | Barra bornera tierra con soporte plástico riel din de 10 cm | UN | 0.5 | 13800 | 12000 | 15%
136 | Barrajes | Barra de cobre 12x2x100 mm (incluye aisladores) | UN | 1 | 35708 | 31050 | 15%
137 | Canalizaciones y accesorios | Canaleta ranurada dexon 25 x 40 mm | ML | 0.1 | 25990 | 22600 | 15%
138 | Otros | Cinta de amarre dexon 10 cm color blanco | UN | 0.2 | 2543 | 2211 | 15%
139 | Tableros y gabinetes | Gabinete metálico con puerta y chapa para equipos y conexiones DC/AC de 598 mm de ancho, 840 mm de alto, 460 cm de fondo (incluye doblefondo, angeos, diseño y fabricación a la medida de los componentes), con soporte interior para batería 48V/100Ah) | UN | 15 | 1163375 | 1011630 | 15%
140 | Otros | Marcador tipo anillo ar2 (+, -, L, N,T) x 20 Piezas | JG | 0.01 | 10810 | 9400 | 15%
141 | Otros | Tornillo autoperforante de cabeza estrella 1/4" x 1/4" | UN | 0.005 | 311 | 270 | 15%
142 | Protecciones | Interruptor termomagnético 25A 2P 500 VDC 6 Ka | UN | 0.24 | 95450 | 83000 | 15% | https://solphower.co/es/productos/solar-dc-breaker-projoy-2p-500v-16a
143 | Protecciones | Interruptor termomagnético 80A 2P 500 VDC 6 Ka | UN | 0.3 | 146970 | 127800 | 15% | https://solphower.co/es/productos/breaker-dc-2p-100a-feeo
144 | Protecciones | Interruptor termomagnético 25A 1P 120 VAC 10 Ka | UN | 0.16 | 29670 | 25800 | 15% | https://interelectricas.com.co/breakers/2873-breaker-de-riel-abb-monopolar-1-x-25a-10ka-ref-2cds251001r0254.html
145 | Cableado y accesorios | Cable Cu Soldador 2 AWG | ML | 0.4 | 35360 | 30748 | 15% | https://interelectricas.com.co/alambres-y-cables/2541-cable-de-cobre-aislado-soldador-no-2-awg.html
146 | Cableado y accesorios | Cable Cu SGT 2 AWG | ML | 0.359 | 40239 | 34990 | 15% | https://suneoenergy.com.co/cable-bateria-sgt-procables-2-awg-metro
147 | Equipo principal | Controlador de carga MPPT 48 VDC capacidad 50 A | UN | 2.5 | 904822 | 786802 | 15%
148 | Equipo principal | Batería de ión - litio tipo fosfato de hierro (LiFePO4) de ciclo profundo de 100 Ah - 51,2 VDC | UN | 45 | 9196183 | 7996681 | 15% | https://autosolar.co/baterias-de-litio/bateria-litio-narada-c100-48v-100ah-48kwh
149 | Equipo principal | Inversor de onda senoidal pura 48 VDC / 120 VAC - 2000 VA, FP=1 | UN | 15 | 1233020 | 1072191 | 15%
150 | Civil | Malla electrosoldada 150x150x4,5mm ASTM 706 | kg | 1 | 6568 | 5711 | 15% | https://gyj.com.co/villavicencio/malla-electrosoldada-villavicencio-acero-construccion.html?utm_sku=16803
151 | Civil | Poste reforzado en fibra de vidrio de 3 m, 510kgf. contiene: platina base en lámina ASTM A36 y soporte fijo para 2 paneles solares. | UN | 40 | 976110 | 848791 | 15%
152 | Monitoreo y control | Datalogguer (Toma de datos medidor) | UN | 2 | 88864 | 77273 | 15%
153 | Canalizaciones y accesorios | Coraza flexible Liquid Tight 1" | ML | 0.5 | 10695 | 9300 | 15% | https://interelectricas.com.co/tuberia-metalica-y-pvc/2088-coraza-liquid-tight-tipo-americano-1-pulgadas-x-metro.html
154 | Canalizaciones y accesorios | Abrazadera metálica doble ala 1" | UN | 0.1 | 483 | 420 | 15%
155 | Canalizaciones y accesorios | Conector recto coraza Liquid Tight 1" | UN | 0.19 | 5923 | 5150 | 15% | https://interelectricas.com.co/herrajes-electricos/1735-conector-coraza-liquid-tight-recto-1-pulg-.html
156 | Barrajes | Barraje de cobre tropicalizado de 200 A para 16 conexiones | UN | 1.2 | 68845 | 59865 | 15% | https://edelco.co/producto/platina-de-cobre-1-8-x-5-8-200a/
157 | Barrajes | Barraje de cobre tropicalizado de 550 A para 16 conexiones | UN | 3.5 | 189323 | 164628.75 | 15%
158 | Barrajes | Barraje de cobre tropicalizado de 100 A para 16 conexiones | UN | 0.5 | 34422 | 29932.5 | 15%
159 | Protecciones | Interruptor termomagnético 80 A 1P 120/240 VAC 10kA | UN | 0.35 | 247480 | 215200 | 15%
160 | Protecciones | Interruptor termomagnético 160 A 2P 120/240 VAC 10kA | UN | 0.3 | 558900 | 486000 | 15%
161 | Protecciones | Interruptor termomagnético 110 A 2P 120/240 VAC 10kA | UN | 0.3 | 332414 | 289056 | 15%
162 | Barrajes | Barraje de cobre tropicalizado de 120 A para 16 conexiones | UN | 0.5 | 37865 | 32925.75 | 15%
163 | Equipo principal | Controlador MPPT 250/60A, tensiones de trabajo a 24V-48V, con conexión bluetoot y VE.CAN para configuración y monitorización de historico, eficiencia de conversión 99%, función de trabajo en paralelo | UN | 3 | 3873149 | 3367956 | 15%
164 | Barrajes | Barraje de cobre tropicalizado de 400 A para 16 conexiones | UN | 2.1 | 137690 | 119730 | 15%
165 | Cableado y accesorios | Cable Cu SGT 6 AWG | ML | 0.152 | 10695 | 9300 | 15% | https://interelectricas.com.co/alambres-y-cables/2543-cable-de-cobre-aislado-soldador-no-6-awg.html
166 | Cableado y accesorios | Cable Cu SGT 4 AWG | ML | 0.235 | 39137 | 34032 | 15% | https://interelectricas.com.co/alambres-y-cables/2542-cable-de-cobre-aislado-soldador-no-4-awg.html
167 | Cableado y accesorios | Cable Cu SGT 1/0 AWG | ML | 0.552 | 40020 | 34800 | 15% | https://interelectricas.com.co/alambres-y-cables/2544-cable-de-cobre-aislado-soldador-no-1-0-awg.html
168 | Barrajes | Barraje de cobre tropicalizado de 60 A para 16 conexiones | UN | 0.35 | 20653 | 17959.5 | 15%
169 | Protecciones | Interruptor termomagnético 50 A 1P 120/240 VAC 10kA | UN | 0.24 | 38893 | 33820 | 15% | https://interelectricas.com.co/breakers/2942-breaker-de-riel-abb-monopolar-1-x-50a-10ka-ref-2cds251001r0504.html
170 | Barrajes | Barraje de cobre tropicalizado de 125 A para 16 conexiones | UN | 0.5 | 43028 | 37415.625 | 15%
171 | Protecciones | Interruptor termomagnético 90 A 2P 120/240 VAC 10kA | UN | 0.3 | 332414 | 289056 | 15%
172 | Canalizaciones y accesorios | Canaleta conduit de 60x200 mm | ML | 0.4 | 54427 | 47328 | 15% | https://masvoltaje.com/material-electrico/29150-rejiband-60x200-gc-c7-pemsa-60232200-embalaje-de-18-metros-28431927006725.html
173 | Cableado y accesorios | Cable de Aluminio Serie 8000 THHN. 6 AWG | ML | 0.146 | 2128 | 1850 | 15% | https://fyeel.com.co/productos/1937-cable-de-aluminio-aislado-no-6-awg-serie-8000-thhn.html
174 | Barrajes | Barraje de cobre tropicalizado de 30 A para 6 conexiones | UN | 0.2 | 10327 | 8979.75 | 15%
175 | Equipo principal | Módulo solar fotovoltaico monocristalino tipo PERC "Half Cell" TIER 1 de 570 Wp | UN | 30 | 1024938 | 891250 | 15% | https://solphower.co/es/productos/panel-solar-trina-solar-575w-vertex-mono-halfcell
176 | Equipo principal | Controlador MPPT 150/60A, tensiones de trabajo a 24V-48V, con conexión bluetoot y VE.CAN para configuración y monitorización de historico, eficiencia de conversión 99%, función de trabajo en paralelo | UN | 3 | 3098520 | 2694365 | 15%
177 | Barrajes | Barraje de cobre tropicalizado de 350 A para 16 conexiones | UN | 1.8 | 120478 | 104763.75 | 15%
178 | Protecciones | Interruptor termomagnético 60 A 1P 120/240 VAC 10kA | UN | 0.24 | 35363 | 30750 | 15%
179 | Protecciones | Interruptor termomagnético 80 A 2P 120/240 VAC 10kA | UN | 0.35 | 214590 | 186600 | 15% | https://articulo.mercadolibre.com.co/MCO-538461157-breaker-enchufable-schneider-bipolar-80-a-10-ka-120-240-v-_JM
180 | Barrajes | Barraje de cobre tropicalizado de 135 A para 16 conexiones | UN | 0.5 | 46470 | 40408.875 | 15%
181 | Protecciones | Interruptor termomagnético 160A 2P 500 VDC 6 Ka | UN | 0.4 | 276000 | 240000 | 15% | https://solphower.co/es/productos/moulded-breaker-dc-2p-250a-feeo
182 | Barrajes | Barraje de cobre tropicalizado de 270 A para 16 conexiones | UN | 1.3 | 92940 | 80817.75 | 15%
183 | Barrajes | Barraje de cobre tropicalizado de 160 A para 16 conexiones | UN | 0.7 | 55076 | 47892 | 15%
184 | Barrajes | Barraje de cobre tropicalizado de 70 A para 16 conexiones | UN | 0.38 | 24096 | 20952.75 | 15%
185 | Barrajes | Barraje de cobre tropicalizado de 150 A para 16 conexiones | UN | 0.6 | 51634 | 44898.75 | 15%
186 | Protecciones | Interruptor termomagnético 50 A 2P 120/240 VAC 10kA | UN | 0.48 | 40250 | 35000 | 15%
187 | Protecciones | Interruptor termomagnético 60 A 2P 120/240 VAC 10kA | UN | 0.48 | 69851 | 60740 | 15%
188 | Protecciones | Interruptor termomagnético 125A 2P 500 VDC 6 Ka | UN | 0.4 | 143750 | 125000 | 15% | https://solphower.co/es/productos/solar-dc-breaker-projoy-2p-160v-80a
189 | Tableros y gabinetes | Tablero enchufe monofásico con cumplimiento retie | UN | 1.1 | 35535 | 30900 | 15% | https://www.homecenter.com.co/homecenter-co/product/319988/tablero-enchufe-monofase-4-circuitos-no-puerta-no-totalizador/319988/
190 | Barrajes | Barraje de cobre tropicalizado de 80 A para 16 conexiones | UN | 0.4 | 27538 | 23946 | 15%
191 | Protecciones | Interruptor termomagnético 40 A 2P 120/240 VAC 10kA | UN | 0.48 | 34500 | 30000 | 15%
192 | Canalizaciones y accesorios | Canaleta conduit de 60x100 mm | ML | 0.3 | 54832 | 47680 | 15% | https://www.sumidelec.com/bandeja-rejiband-rapide-60x100-60512100-pemsa-acero-electrocincado-p-12501
193 | Monitoreo y control | Plan de datos satelital x año | UN | 0 | 3010909 | 2618182 | 15%
194 | Monitoreo y control | Radio Transmisor Telemetria + Cable Extensor Antena | GB | 10 | 1730227 | 1504545 | 15%
195 | Monitoreo y control | Radio Receptor Telemetria Control Maestro + Cable Extensor Antena | GB | 20 | 1730227 | 1504545 | 15%
196 | Monitoreo y control | Gabinete Controlador Maestro Y Panel | GB | 25 | 4600000 | 4000000 | 15%
197 | Monitoreo y control | Aplicativo Captura Datalogger (Datasol) | UN | 0 | 10454545 | 9090909 | 15%
198 | Monitoreo y control | Servidor (Pantalla-Teclado-Mouse) | UN | 15 | 9220909 | 8018182 | 15%
199 | Monitoreo y control | UPS Servidor | UN | 20 | 1061136 | 922727 | 15%
200 | Civil | Alambre galvanizado No. 10 | m | 1.5 | 1711 | 1710.5357 | 0%
201 | Civil | Ángulo ASTM A36 de 1 1/2"x1 1/2"x 3/16" | m | 3 | 16517 | 14362.9167 | 15%
202 | Civil | Pintura anticorrosiva | GAL | 4 | 76613 | 66620.2397 | 15%
203 | Civil | Platina metálica pisamalla 3/8"x1/8" | m | 0.6 | 4180 | 3634.8333 | 15%
204 | Civil | Alambre de puas galvanizado CAL 14 | m | 0.076 | 826 | 718.4 | 15%
205 | Civil | Tubo cerramiento galvanizado φ1 1/2" x1.5 mm | m | 10.44 | 22040 | 19164.8333 | 15%
206 | Civil | Tubo cerramiento galvanizado φ2" x2.5 mm | m | 21.56 | 37889 | 32947.0833 | 15%
207 | Civil | Tubo cerramiento galvanizado φ2 1/2" x2.5 mm | m | 17.16 | 49622 | 43149.8333 | 15%
208 | Civil | Tubo cerramiento galvanizado φ3" x3 mm | m | 38.6 | 62642 | 54471.3333 | 15%
209 | Civil | Concreto simple resistencia 3000 psi - Mezcla in situ | m3 | 2200 | 478654 | 416221 | 15%
210 | Civil | Concreto Ciclópeo 40% Piedra rajón y 60% Concreto de 17 Mpa - Mezcal in situ | m3 | 2400 | 377997 | 328693 | 15%
211 | Civil | Kit para construcción de depósito 9m2. Incluye muros en WPC sistema interlocking, cubierta en teja termoacústica en PVC color blanca, puerta metálica doble hoja, tornillería y piezas de sujeción | m2 | 10 | 1188333 | 1033333.3333 | 15%
212 | Civil | Recebo B200 | m3 | 1700 | 81305 | 70700 | 15% | invias
224 | Civil | Tubería cuadrada ASTM A-500 Gr. C | kg | 1 | 8587 | 7466.9648 | 15%
225 | Civil | Lámina HR ASTM A36 CAL 6mm para conexión cercha-tubería | m2 | 47.1 | 283042 | 246123.242 | 15%
226 | Civil | Barra redonda lisa φ1/2" NTC 2289 | m | 1 | 6328 | 5502.4444 | 15%
227 | Civil | Ángulo ASTM A572 Gr.50 de 2"x2"x1/8" para conexión riel-tubería | m | 2.46 | 16678 | 14502.7222 | 15%
228 | Civil | Tornillo φ3/8" x 2 1/2" Gr.5 con tuerca para conexión riel-tubería | UN | 0.3 | 2253 | 1958.9933 | 15%
229 | Civil | Rieles y accesorios de fijación para paneles solares en Aluminio 6005 T6 fabricada bajo la norma ANSI 35.2 con Certificaciones UL2703 y ASTM B221, incluye Tornillería en Acero Inoxidable Serie 300 (Tornillo Expansivo 3/8"x2") | m | 6 | 37667 | 32753.7302 | 15%
230 | Monitoreo y control | Modem celular 3G y LTE 4G, con receptor GPS integrado | UN | 1 | 1160455 | 1009091 | 15%
231 | Monitoreo y control | Medidor de energía AMI monofásico bifilar 5 (80) A, 120 V, calibrado | UN | 1 | 478975 | 416500 | 15%
232 | Monitoreo y control | Modulo externo 3G/4G | UN | 0.5 | 920000 | 800000 | 15%
233 | Equipo principal | Módulo solar fotovoltaico monocristalino tipo PERC "Half Cell" TIER 1 de 550 Wp | UN | 28.9 | 954500 | 830000 | 15% | https://autosolar.co/paneles-solares-24v/panel-solar-550w-24v-monocristalino-perc-ecogreen
234 | Cableado y accesorios | Cable Cu solar XLPE 6mm 1kV 120 °C | ML | 0.0652 | 7623 | 6629 | 15% | https://interelectricas.com.co/cable-solar/5396-cable-procables-cobre-fotovoltaico-solar-6mm-2-flex-xlpe-sr2000v-negro.html
235 | Protecciones | Interruptor termomagnético 25A 2P 120/240V VAC 10 Ka | UN | 0.2 | 58995 | 51300 | 15% | https://interelectricas.com.co/breakers/1335-breaker-legrand-riel-2x25-amp-6ka.html
236 | DPS | DPS Tipo 1+2 500 Uc Up 2,5 kV 18-40 kA | UN | 0.24 | 383180 | 333200 | 15% | https://sein.com.co/tienda/automatizacion-y-control/dps/dps-clase1-2/
237 | Cableado y accesorios | Cable Cu THHN 4 AWG | ML | 0.235 | 18272 | 15889 | 15% | https://interelectricas.com.co/alambres-y-cables/1986-cable-de-cobre-aislado-no-4-awg-metro-thhn-color-negro.html
237 | Cableado y accesorios | Cable Cu THHN 4 AWG | ML | 0.235 | 18272 | 15889 | 15%
238 | Cableado y accesorios | Cable Cu THHN 2 AWG | ML | 0.35 | 27478 | 23894 | 15% | https://interelectricas.com.co/alambres-y-cables/1785-cable-de-cobre-aislado-no-2-metro-thhn-color-negro-.html
239 | Cableado y accesorios | Cable Cu THHN 1/0 AWG | ML | 0.548 | 45423 | 39498 | 15% | https://interelectricas.com.co/alambres-y-cables/1994-cable-de-cobre-aislado-no-1-0-awg-metro-thhn-color-negro.html
240 | Cableado y accesorios | Cable Cu THHN 2/0 AWG | ML | 0.678 | 59929 | 52112 | 15% | https://interelectricas.com.co/alambres-y-cables/1997-cable-de-cobre-aislado-no-2-0-awg-metro-thhn-color-negro.html
241 | Cableado y accesorios | Cable Cu THHN 6 AWG | ML | 0.1457 | 10868 | 9450 | 15%
242 | Protecciones | Interruptor termomagnético 20A 2P 120/240V VAC 10 Ka | UN | 0.2 | 65780 | 57200 | 15% | https://interelectricas.com.co/breakers/1262-breaker-de-riel-bipolar-abb-2-x-20a-10ka.html
243 | DPS | DPS- Señalizacion Tipo 2 2P 150 Uc 20-40 kA | UN | 0.24 | 755412 | 656880 | 15%
244 | Cableado y accesorios | Cable de Cobre Desnudo. 2 AWG | ML | 0.86 | 22885 | 19900 | 15% | https://interelectricas.com.co/alambres-y-cables/2249-cable-de-cobre-desnudo-no-2-awg-metro.html
245 | SPT | Bentonita mejorada | BULTO | 25 | 74750 | 65000 | 15%
246 | Cableado y accesorios | Cable Cu THHN 8 AWG | ML | 0.0963 | 7081 | 6157 | 15% | https://interelectricas.com.co/alambres-y-cables/2478-cable-de-cobre-aislado-no-8-awg-metro-thhn-color-negro.html
247 | Barrajes | Barraje de cobre tropicalizado de 300 A para 16 conexiones | UN | 1.5 | 103267 | 89797.5 | 15%
248 | Protecciones | Interruptor termomagnético 320A 2P 500 VDC 6 Ka | UN | 0.4 | 2526550 | 2197000 | 15%
249 | Cableado y accesorios | Cable Cu THHN 250 MCM | ML | 1.235 | 98383 | 85550 | 15% | https://interelectricas.com.co/alambres-y-cables/2004-cable-de-cobre-aislado-no-250-mcm-metro-thhn-color-negro.html
250 | Barrajes | Barraje de cobre tropicalizado de 500 A para 16 conexiones | UN | 3.2 | 172112 | 149662.5 | 15%
251 | Protecciones | Interruptor termomagnético 630A 2P 500 VDC 6 Ka | UN | 1.5 | 8740000 | 7600000 | 15%
252 | Cableado y accesorios | Cable Cu THHN 350 MCM | ML | 1.7 | 143750 | 125000 | 15% | https://interelectricas.com.co/alambres-y-cables/2007-cable-de-cobre-aislado-no-350-mcm-metro-thhn-color-negro.html
253 | Equipo principal | Autotransformador 15 kVA trifásico, IP40 Y/Y 120/208 V | UN | 162 | 13489500 | 11730000 | 15%
254 | Protecciones | Interruptor termomagnético 50 A 3P 208 VAC 10kA | UN | 0.45 | 149500 | 130000 | 15% | https://interelectricas.com.co/breakers/1373-breaker-ciles-enchufable-tripolar-3x-50amp-10ka-cobre.html
255 | Protecciones | Interruptor termomagnético 40 A 3P 208 VAC 10kA | UN | 0.45 | 71185 | 61900 | 15% | https://interelectricas.com.co/breakers/1284-breaker-de-riel-tripolar-abb-3-x-40a-10ka.html
256 | DPS | DPS- Señalizacion Tipo 2 3P 250 Uc 20-40 kA | UN | 0.24 | 755412 | 656880 | 15%
257 |  | Tubo EMT 1 1/2" | UN |  | 80960 | 70400 | 15%
258 |  | Unión EMT 1 1/2" | UN |  | 4715 | 4100 | 15%
259 |  | Adaptador EMT 1 1/2" | UN |  | 5578 | 4850 | 15%
260 |  | Curva EMT 1 1/2" | UN |  | 10235 | 8900 | 15%
261 |  | Tubo EMT 2" | UN |  | 122245 | 106300 | 15%
262 |  | Adaptador EMT 2" | UN |  | 6095 | 5300 | 15%
263 |  | Unión EMT 2" | UN |  | 7073 | 6150 | 15%
264 |  | Curva EMT 2" | UN |  | 16618 | 14450 | 15%
265 |  | Tubo EMT 3" | UN |  | 274103 | 238350 | 15%
266 |  | Adaptador EMT 3" | UN |  | 30533 | 26550 | 15%
267 |  | Unión EMT 3" | UN |  | 25588 | 22250 | 15%
268 |  | Curva EMT 3" | UN |  | 52958 | 46050 | 15% | https://ecofener.com/inversores-a-red-trifasicos/2206-inversor-a-red-trifasico-15000w-fronius-symo-advanced-150-3-m.html
269 |  | Inversor Symo Advanced 15.0-3 480 WLAN/LAN/Webserver Fronius | UN |  | 10603575 | 9220500 | 15% | https://autosolar.co/inversores-solares-48v/inversor-quattro-48v-10000va-140-100-120v-vebus-victron-energy
270 |  | Inversor bidireccional Victron Quattro 10 kW 120 V | UN |  | 26099847 | 22695519 | 15% | https://maquitecdecolombia.com/compra-de/generador/generador-abierto/generador-diesel-abierto-24-kw-110-220v-3f-fdg30/
271 |  | Generador Diesel 3F 36kVA/29kW 230/132V abierto | UN |  | 59847926 | 52041675 | 15%
272 |  | Transformador de distribución monofásico 5 kVA 13200/208/127 V. | UN |  | 2865657 | 2491876 | 15%
273 |  | Transformador de distribución trifásico 30 kVA 13200/208/127 V. | UN |  | 7360498 | 6400433 | 15%
274 |  | Aislador suspension sintetico-polimerico para 15 KV | UN |  | 50476 | 43892 | 15%
275 |  | Arandela presión 5/8" | UN |  | 283 | 246 | 15%
276 |  | Arandela presión 1/2" | UN |  | 138 | 120 | 15%
277 |  | Cruceta de 2,4 Mts x 3 x 3 x 1/4 | UN |  | 108136 | 94031 | 15%
278 |  | Grapa de retención aluminio 6 - 2/0 AWG | UN |  | 46336 | 40292 | 15%
279 |  | Perno de maquina 5/8 X 10" | UN |  | 5825 | 5065 | 15%
280 |  | Perno de maquina 1/2 X 1 1/2 | UN |  | 1788 | 1555 | 15%
281 |  | Espárrago 5/8 X 10" | UN | 1 | 7329 | 6373 | 15%
282 |  | Tuerca de ojo redonda 5/8" | UN |  | 14308 | 12442 | 15%
283 |  | Diagonal de 68 cm 1 1/2 x 1 1/2 x 3/16 | UN |  | 43975 | 38239 | 15%
284 |  | Arandela cuadrada 2 x 2 x 5/8 " | UN |  | 681 | 592 | 15%
285 |  | Arandela cuadrada 2 x 2 x 1/2 " | UN |  | 575 | 500 | 15%
286 |  | Conector de ranuras paralelas 2/0-2/0 tipo DBH-2 | UN |  | 6325 | 5500 | 15%
287 |  | Aislador tipo pin 15 kV ANSI 55-5 | UN |  | 29001 | 25218 | 15% | https://interelectricas.com.co/328-tuberia-imc
288 |  | Tuberia IMC 3" x 3m | UN |  | 437805 | 380700 | 15% | https://interelectricas.com.co/94-capacetes
289 |  | Capacete Galvanizado para tuberia IMC de 3" | UN |  | 61640 | 53600 | 15% | https://interelectricas.com.co/127-curvas-imc
290 |  | CURVA CONDUIT PVC 3" TDP | UN |  | 121153 | 105350 | 15%
291 |  | Collarin 2 salidas 6" - 7" | UN |  | 22969 | 19973 | 15%
292 |  | Perno carriage 5/8 x 2 | UN |  | 2412 | 2097 | 15%
293 |  | Conector en aluminio 2 pernos 6 - 2/0 | UN |  | 0 |  | 15%
294 |  | Cortacircuitos 15 KV | UN |  | 207911 | 180792 | 15%
295 |  | Dado galvanizado de 3" x 3" | UN |  | 0 |  | 15%
296 |  | Fusible tipo dual | UN |  | 4509 | 3921 | 15%
297 |  | Grapa para conexión en caliente | UN |  | 0 |  | 15%
298 |  | Pararrayos 12 kV - 10 kA | UN |  | 136665 | 118839 | 15%
299 |  | Collarin para Transformador de 8 - 9 pl. 1/4 Bajo Silicio 200 mm | UN |  | 45266 | 39362 | 15%
300 |  | Cable ACSR Nº 2 | ml |  | 5017 | 4363 | 15%
301 |  | Aislador tipo tensor 4/1/4" | UN | 0.25 | 10425 | 9065 | 15%
302 |  | Grapa prensora 3 pernos para cable 3/8" | UN | 0.12 | 15143 | 13168 | 15%
303 |  | Guardacabo para cable 3/8" | UN | 0.1 | 2128 | 1850 | 15%
304 |  | Arandela cuadrada plano 4 x 4 x 5/8 " | UN | 0.01 | 5851 | 5088 | 15%
305 |  | Varilla de anclaje 1.8 m x 5/8" | UN | 1 | 37905 | 32961 | 15%
306 |  | Bloque de anclaje en Concreto | UN | 5 | 28964 | 25186 | 15%
307 |  | Cable galvanizado 3/8" | ml | 0.5 | 4552 | 3958 | 15%
308 |  | Soldadura exotermica 115 gr | UN |  | 29899 | 25999 | 15%
309 |  | Cinta bandit 5/8" | ml | 0.05 | 4177 | 3632 | 15%
310 |  | Hebilla de acero inoxidable 5/8" | UN | 0.05 | 930 | 809 | 15% | https://interelectricas.com.co/319-tuberia-emt
311 |  | Tubo EMT 1/2 x 3m | UN | 1 | 22770 | 19800 | 15%
312 |  | Hidrogel para tratamiento de tierras ( 25 KG) | UN |  | 173920 | 151235 | 15%
313 |  | Aislador tipo carrete | UN | 1 | 4515 | 3926 | 15%
314 |  | Conector Bimetalico 2 Perno 1/0 - 366 Kcmil | UN | 0.1 | 22195 | 19300 | 15%
315 |  | Percha tipo pesado de 1 puestos | UN | 1 | 10180 | 8852 | 15%
316 |  | Cable cuadruplex 3 x 2/0 + 1/0 | ml | 1.034 | 44743 | 38907 | 15% | https://interelectricas.com.co/308-cables-multiplex
317 |  | Cable triplex 2x4 + 4 | ml |  | 10235 | 8900 | 15% | https://interelectricas.com.co/296-cable-acometida-concentrico
318 |  | Cable monofásico concentrico 1x8+8 CU | ml |  | 15985 | 13900 | 15% | https://interelectricas.com.co/227-uniones-emt
319 |  | Union EMT 1/2" | UN |  | 1610 | 1400 | 15%
320 |  | Terminal EMT 1/2" | UN |  | 1093 | 950 | 15% | https://interelectricas.com.co/126-curvas-emt
321 |  | Curva EMT 1/2" | UN |  | 1898 | 1650 | 15% | https://equipmaster.com.co/product/planta-electrica-advance-de12stai3/
322 |  | Generador Diesel 3F 12kVA/10kW 230/132V cerrada | UN |  | 19640850 | 17079000 | 15% | https://maquitecdecolombia.com/compra-de/generador/generador-cabinado/planta-electrica-diesel-advance-21kva-trifasico-110-220v-17-9gal-t-digital/
323 |  | Generador Diesel 3F 21kVA/19kW 230/132V cerrada | UN |  | 35754650 | 31091000 | 15% | https://ineldec.com/producto/transformador-seco-trifasico-75-kva-tipo-clase-h/
324 |  | Transformador de distribución para aplicación solar 75 kVA - 208V/13,2KV seco | UN |  | 45881550 | 39897000 | 15% | https://ineldec.com/producto/transformador-trifasico-seco-de-30-kva-clase-h/
325 |  | Transformador de distribución para aplicación solar 30 kVA - 208V/13,2KV seco | UN |  | 32205750 | 28005000 | 15%
326 |  | Celda para transformador tipo seco de 15 KV (220 X 150 X 120) m, lámina de acero estirada en frío calibre 14-16, tratada químicamente para la desoxidación, desengrase y fosfatado, con acabado epóxico, aplicado electrostáticamente | UN |  | 5152403 | 4480350 | 15% | https://interelectricas.com.co/83-cajas-acometidas
327 |  | Caja para acometida en policarbonato trifásica | UN | 3 | 279278 | 242850 | 15%
328 |  | Brazo para soporte luminaria horizontal | UN |  | 158700 | 138000 | 15% | https://interelectricas.com.co/167-luminaria-led-alumbrado-publico
329 |  | Luminaria led street light zd216 40w luz neutra | UN |  | 296528 | 257850 | 15% | https://interelectricas.com.co/139-fotoceldas
330 |  | Fotocelda | UN |  | 31683 | 27550 | 15%
331 |  | Cable cuadruplex 3 x 1/0 + 1/0 | UN |  | 31165 | 27100 | 15%
332 |  | Conector Bimetalico 1 Perno No 1 Cab. 6 | UN |  | 0 |  | 15% | https://interelectricas.com.co/94-capacetes
333 |  | Capacete Galvanizado para tubería galvanizada 3/4" | UN | 0.1 | 4773 | 4150 | 15% | https://interelectricas.com.co/328-tuberia-imc
334 |  | Tuberia IMC 3/4" x 3m | UN | 1 | 79523 | 69150 | 15%
335 |  | Poste en fibra de vidrio 8m 750kgf | UN | 199 | 1160448 | 1009085 | 15%
336 | Civil | Poste en poliéster reforzado con fibra de vidrio (PRFV) ASCE 104/ASTM D4923, h=4m, 510kgf. | UN | 21 | 501145 | 435778 | 15% | Peso tomado de la ficha técnica de Fibratore (Invesa). Precio base cotización enviada por Invesa
337 |  | Batería de ión - litio tipo fosfato de hierro (LiFePO4) de ciclo profundo de 120 Ah - 51,2 VDC | UN | 57 | 10512974 | 9141716.85 | 15%
340 | Civil | Poste metálico redondo de diámetro 4" x 3 metros de altura y 3 mm de espesor, con marco superior fijo de soporte angular para 3 paneles y platina base de 25 x 25 cm x 9,5 mm espesor, galvanizado en caliente, incluye pernos de anclaje | UN | 33.2 | 863650 | 751000 | 15%
341 | Protecciones | Interruptor termomagnético 20A 2P 500 VDC 6 Ka | UN | 0.24 | 95450 | 83000 | 15%
342 | Comunicaciones | Medidor Prepago 120V 5-80A | UN | 1 | 399602 | 347480 | 15%
343 | Comunicaciones | Caja medidor pequeña con interruptor magnetico | UN | 1 | 112217 | 97580 | 15%
344 | Comunicaciones | Datasol Light (Captura Informacion) | UN | 0.2 | 218960 | 190400 | 15%
345 | Comunicaciones | Aplicativo servidor de captura datalogger | UN |  | 20527500 | 17850000 | 15%
346 | Comunicaciones | App Software Android Lectura informacion medidores (Hasta 10 Dispositivos) | UN |  | 13685000 | 11900000 | 15%
347 | Comunicaciones | Plataforma de Recaudo | UN |  | 13685000 | 11900000 | 15%
348 | Comunicaciones | Software Datafono Local | UN |  | 7499380 | 6521200 | 15%
349 | Comunicaciones | Datafono Local | UN |  | 3010700 | 2618000 | 15%
350 | Comunicaciones | Software Datafono Viajero | UN |  | 10181640 | 8853600 | 15%
351 | Comunicaciones | Datafono viajero | UN | 0.2 | 3010700 | 2618000 | 15%
352 | Comunicaciones | Medidor Prepago 120V 5-80A (AMI) | UN | 1 | 416500 | 416500 | 0%
353 | Comunicaciones | Plataforma HES AMI | UN | 0.2 | 13685000 | 13685000 | 0%
354 | Comunicaciones | Concentrador AMI PLC CL818C84 | UN | 0.2 | 3694950 | 3694950 | 0%
355 | Comunicaciones | Gabinete Concentrador | UN | 0.2 | 410550 | 410550 | 0%
356 | Comunicaciones | Plan Internet Satelital Anual Estándar Starlink | UN | 0.2 | 4885545 | 4885545 | 0%
357 | Comunicaciones | Equipo internet satelital Starlink Standar (incluye Antena + Router) | UN | 0.2 | 4563948 | 4563947.5
358 | Civil | Malla electrosoldada 150x150 x 5mm | und | 29.26 | 294529 | 256112 | 15%
359 | Civil | Formaleta de madera para concreto | m2 | 2 | 35075 | 30500 | 15%
360 | Equipo principal | Módulo solar fotovoltaico monocristalino tipo PERC "Half Cell" TIER 1 de 670 Wp | UN | 38.5 | 867147 | 754041 | 15%
361 |  | Batería de ión - litio tipo fosfato de hierro (LiFePO4) de ciclo profundo de 200 Ah - 51,2 VDC | UN | 80 | 11165150 | 9708826 | 15%
370 | Civil | Angulo 50 x 50 x 3mm | Und | 1 | 97165 | 84491 | 15%
371 | Civil | Angulo L ASTM A572 Gr. 50 galvanizado 1/8"x1 1/2" | Und | 10.98 | 72890 | 63383 | 15% | Peso (kg/m) tomado del catálogo de Steckerl Aceros. Precio base presentación x 6m
372 | Civil | Angulo L ASTM A572 Gr. 50 galvanizado 1/4"x3" | Und | 43.74 | 303462 | 263880 | 15% | Peso (kg/m) tomado del catálogo de Steckerl Aceros. Precio base presentación x 6m
373 | Civil | Platina ASTM A36 300x300, e=9,53mm | m2 | 74.85 | 992163 | 862750 | 15% | Peso tomado del catálogo de Steckerl Aceros
374 | Civil | Platina ASTM A36 200 x 50, e=6,35mm | m2 | 49.87 | 1344973 | 1169541.6667 | 15% | Peso tomado del catálogo de Steckerl Aceros
375 | Civil | Soldadura electrodo E7018 | kg | 1 | 32085 | 27900 | 15%
376 | Civil | Perno ASTM A325 galvanizado 3/8", L=8" | und | 0.5 | 12712 | 11054 | 15% | Peso asumido por poca cantidad unitaria e incidencia en el costo del apu
377 | Civil | Tornillo metálico galvanizado 13x38mm | und | 0.1 | 1170 | 1017 | 15% | Peso asumido por poca cantidad unitaria e incidencia en el costo del apu
378 | Civil | Angulo L ASTM A572 Gr. 50 galvanizado 3/16"x2 1/2" | Und | 27.66 | 193887 | 168597 | 15% | Peso (kg/m) tomado del catálogo de Steckerl Aceros. Precio base presentación x 6m
379 | Civil | Angulo L ASTM A572 Gr. 50 galvanizado 3/16"x2" | Und | 21.78 | 145781 | 126766 | 15% | Peso (kg/m) tomado del catálogo de Steckerl Aceros. Precio base presentación x 6m
380 | Cableado y accesorios | Caja Combinadora Barraje Bornera 2 canales x 125A 500V | Und | 0.5 | 84557 | 73528 | 15%
381 | Cableado y accesorios | Terminal de compresión un hueco # 6 AWG | Und |  | 1427 | 1241 | 15%
382 | Cableado y accesorios | Terminal aislado tipo pin # 6 AWG | Und |  | 309 | 269 | 15%
383 | Protecciones | Interruptor termomagnético 30A 2P 500 VDC 6 Ka | UN | 0.24 | 115000 | 100000 | 15%
384 | Protecciones | Interruptor termomagnético 90A 2P 500 VDC 6 Ka | UN | 0.3 | 207000 | 180000 | 15%
385 | Cableado y accesorios | Cable Cu THHN 10 AWG verde | ML | 0.059 | 4633 | 4029 | 15%
386 | Cableado y accesorios | Cable Cu THHN 12 AWG verde | ML | 0.034 | 3260 | 2835 | 15%
387 | Cableado y accesorios | Cable Cu THHN 6 AWG verde | ML | 0.35 | 10868 | 9450 | 15%
388 | protecciones | Fusible DC 25 A | UN | 0.1 | 15619 | 13582 | 15%
389 | Cableado y accesorios | Cable Cu THHN 4/0 AWG | ML | 1.04 | 82915 | 72100 | 15%
390 | Comunicaciones | Servidor (Pantalla-Teclado-Mouse) | UN |  | 13685000 | 11900000 | 15%
391 | Comunicaciones | UPS Servidor | UN | 10 | 1368500 | 1190000 | 15%
392 | Comunicaciones | Capacitación en el manejo de software de operación del sistema de medición - virtual por 3 días | UN |  | 1231650 | 1071000 | 15%
393 | Comunicaciones | Capacitación en el manejo de software de operación del sistema de medición - presencial | UN |  | 0 |  | 15%
394 | Comunicaciones | Capacitación en el manejo de software aplicativo movil lectura medidor - virtual por 3 días | UN |  | 1231650 | 1071000 | 15%
395 | Comunicaciones | Capacitación en el manejo de software aplicativo movil lectura medidor - presencial | UN |  | 6612500 | 5750000 | 15%
396 | Cableado y accesorios | Cable Cu THHN 4 AWG verde | ML | 0.235 | 18272 | 15889 | 15%
397 | Cableado y accesorios | Cable Cu THHN 8 AWG verde | ML | 0.35 | 7081 | 6157 | 15% | https://interelectricas.com.co/alambres-y-cables/2478-cable-de-cobre-aislado-no-8-awg-metro-thhn-color-negro.html
398 | Equipo principal | Autotransformador 5 kVA trifásico, IP40 Y/Y 120/208 V | UN | 162 | 3295600 | 2865739 | 15%
399 | Equipo principal | Autotransformador 10 kVA trifásico, IP40 Y/Y 120/208 V | UN | 162 | 8625000 | 7500000 | 15%
400 | Protecciones | Interruptor termomagnético 300A 2P 500 VDC 6 Ka | UN | 0.3 | 1380000 | 1200000 | 15%
401 | Interruptor | Interruptor termomagnético AC 1P 120VAC 20A | UN | 0.24 | 16650 | 14478 | 15%
402 | Cableado y accesorios | Terminal de compresión un hueco # 8 AWG | Und |  | 1265 | 1100 | 15%
403 | Accesorios Eléctricos | Abrazadera metálica galvanizada doble ala 1/2" | UN | 0.05 | 288 | 250 | 15%
404 | Cableado y accesorios | Papel contact Naranja x pliego | Pliego |  | 33437 | 29076 | 15%
405 | Comunicaciones | Plataforma HES AMI | und |  | 13685000 | 11900000 | 15%
406 | Comunicaciones | Concentrador AMI PLC CL818C84 | Und |  | 3694950 | 3213000 | 15%
407 | Comunicaciones | Gabinete Concentrador | Und |  | 410550 | 357000 | 15%
408 | Comunicaciones | Plan Internet Satelital Anual Estándar Starlink | Und |  | 4885545 | 4248300 | 15%
409 | Comunicaciones | Equipo internet satelital Starlink Standar (incluye Antena + Router) | Und |  | 4563948 | 3968650 | 15%
410 | Comunicaciones | [5 empty] | 15%
411 |  | Portafusibles 1P 1000VDC | UN | 0.25 | 23496 | 20431 | 15%
412 |  | Cable de Cobre Desnudo. 1/0 AWG | ML | 0.485 | 47465 | 41274 | 15%
1321 | Cableado y accesorios | Cable Cu THHN 10 AWG verde | ML | 0.059 | 4633 | 4029 | 15% | https://interelectricas.com.co/alambres-y-cables/1388-cable-de-cobre-aislado-thhn-no-10-metro-color-rojo.html
|  | Interruptor termomagnético 40 A 3P 208 VAC 10kA | UN | 1.45 | 125150 | 125150
Justificación del Aumento del 15% en el Precio para 2025 Ante los diversos factores económicos y de contexto que afectan la formación de precios, se proyecta un incremento del 15% en el costo de bienes y servicios entre el año 2024 y 2025. Esta proyección se fundamenta en la variación de la Tasa Representativa del Mercado (TRM), el Índice de Precios al Consumidor (IPC) y el impacto de la inseguridad y la incertidumbre política en el país. 1. Variación de la TRM (Tasa Representativa del Mercado) El comportamiento del dólar frente al peso colombiano ha sido un factor determinante en la estructura de costos, especialmente en sectores con insumos importados o transacciones en moneda extranjera. Se estima que, debido a la volatilidad del mercado y la posible depreciación del peso, la TRM pueda aumentar entre un 8% y 10% en 2025. Este incremento impactará directamente en los costos de importación, generando una presión alcista sobre los precios. 2. Inflación y Costos Internos (IPC) El Índice de Precios al Consumidor (IPC) refleja el aumento del costo de vida y la inflación general en el país. Para 2025, se proyecta una inflación cercana al 8%, impulsada por el incremento en precios de transporte, energía y alimentos. Este factor obliga a ajustar los precios de bienes y servicios para mantener márgenes de rentabilidad y cubrir el incremento en los costos operativos. 3. Inseguridad y Riesgo Económico El clima de inseguridad en el país ha generado costos adicionales en términos de logística, almacenamiento y protección de mercancía. Además, la incertidumbre política y económica desincentiva la inversión y encarece los procesos de distribución. Se estima que estos factores contribuyan con un 2% - 3% al ajuste de precios, debido a mayores gastos en transporte y medidas de seguridad. Conclusión Sumando el impacto de la TRM (8%-10%), la inflación (8%) y los costos derivados de la inseguridad (2%-3%), se justifica un ajuste del 15% en el precio de los bienes y servicios para 2025. Este aumento no solo responde a la necesidad de compensar el incremento en costos, sino también a la estabilidad y sostenibilidad financiera de las operaciones en un entorno económico desafiante.

## 61000 (hidden)
IMPLEMENTACIÓN DE SOLUCIONES ENERGÉTICAS CON FUENTES NO CONVENCIONALES DE ENERGÍA PARA USUARIOS EN ZONAS RURALES DEL MUNICIPIO DE TEORAMA EN EL DEPARTAMENTO DE NORTE DE SANTANDER
| #REF! |  |  |  |  | UNIDAD:
| #REF! |  |  |  |  | #REF!
I. MATERIALES
Código | Descripción | Unidad | Cantidad | Peso | Vr. Unitario | Vr. Parcial
197 | Aplicativo Captura Datalogger (Datasol) | UN | 8 | 0 | 10454545 | 83636360
198 | Servidor (Pantalla-Teclado-Mouse) | UN | 2 | 30 | 9220909 | 18441818
199 | UPS Servidor | UN | 2 | 40 | 1061136 | 2122272
[5 empty] | SUBTOTAL: | 104200450
II. EQUIPO Y HERRAMIENTA
Código | Descripción | Tipo | Tarifa/día |  | Rendimiento | Vr. Parcial
1 | Herramienta menor | UN | 24840 |  | 3 | 8280
[5 empty] | SUBTOTAL: | 8280
III. TRANSPORTE
Código | Descripción | Unidad | Peso |  | Tarifa / Kg | Vr. Parcial
1 | Carga terrestre Bogotá - Teorama | KG | 70 |  | 214.1796 | 14992.5692
3 | Carga terrestre Teorama - Comunidades | KG | 70 |  | 1491 | 104370
[5 empty] | SUBTOTAL: | 119362.5692
IV. MANO DE OBRA
Código | Descripción | Jornal | Fac. Pres. |  | Rendimiento | Vr. Parcial
1 | Electricista | 71863 | 1.61 |  | 3 | 38566
2 | Ayudante | 66050 | 1.61 |  | 3 | 35447
[5 empty] | SUBTOTAL: | 74013
|  |  | TOTAL COSTO DIRECTO: |  |  | 104402105.5692
Elaboro: Carlos Orlando Cardenas Ingeniero Electromecanico BY 250-33430
Note on A7: andrew paez: Ingrese el código del material para cargar los datos de la pestaña de Materiales
Note on A14: andrew paez: Ingrese el código del EQUIPO & HERRAMIENTA para cargar los datos de la pestaña de EQUIPO Y HERRAMIENTA
Note on A21: andrew paez: Ingrese el código del Transporte para cargar los datos de la pestaña de Transporte
Note on A27: andrew paez: Ingrese el código del Mano de obra para cargar los datos de la pestaña de Mano de obra

## INTERVENTORÍA (hidden)
| RESUMEN COSTOS INTERVENTORÍA |  |  |  | PARA ITERACIÓN
| Item | Descripción | Valor |  | #REF! | #REF!
| 1 | Costos de personal | #REF! |  | #REF!
| 2 | Viáticos | #REF! |  | #REF!
| 3 | Costos de transporte de personal | #REF! |  | #REF!
| 4 | Costos de oficina | #REF!
| 5 | Estampillas, Impuestos y pólizas | #REF!
| 6 | Valor Total Costos (1 + 2 + 3 + 4 + 5) | #REF!
| 7 | Honorarios y retribución (10% * 6) | #REF!
| 8 | Subtotal Interventoría (6 + 7) | #REF!
| 9 | IVA (19% * 8) | #REF!
| 10 | Valor Total Interventoría (8 + 9) | #REF!
1. COSTOS DE PERSONAL
Código | Item | Cargo | Categoría | No. Meses | No. Personas | % Dedicación | Factor Prestacional | Salario mensual | Auxilio de transporte | Total
18 | INT1 | Director de interventoría | Obra | #REF! | 1 | 50% | 1.61 | 5803081 | 0 | #REF!
7 | INT2 | Ingeniero Residente | Obra | #REF! | 1 | 100% | 1.61 | 3257593 | 0 | #REF!
1 | INT3 | Electricista | Obra | #REF! | 1 | 50% | 1.61 | 1723021 | 200000 | #REF!
11 | INT4 | Ingeniero Ambiental | Obra | #REF! | 1 | 50% | 1.61 | 2696685 | 200000 | #REF!
12 | INT5 | Profesional SGSST | Obra | #REF! | 1 | 50% | 1.61 | 1688172 | 200000 | #REF!
13 | INT6 | Ingeniero Civil | Obra | #REF! | 1 | 50% | 1.61 | 3609961 | 0 | #REF!
14 | INT7 | Trabajador Social | Obra | #REF! | 1 | 50% | 1.61 | 2211194 | 200000 | #REF!
8 | INT8 | Gerente | Oficina | #REF! | 1 | 50% | 1.61 | 8027852 | 0 | #REF!
9 | INT9 | Contador | Oficina | #REF! | 1 | 50% | 1.61 | 2699206 | 200000 | #REF!
10 | INT10 | Asesor Jurídico | Oficina | #REF! | 1 | 50% | 1.61 | 2857039 | 200000 | #REF!
15 | INT11 | Servicios Generales | Oficina | #REF! | 1 | 50% | 1.61 | 1565850 | 200000 | #REF!
2. VIÁTICOS
| Item | Descripción | No. Meses | No. Personas | Dedicación promedio | Valor
[6 empty] | Mensual | Total
| 2.1 | Alimentación personal obra | #REF! | 7 | 57.14% | #REF! | #REF!
| 2.2 | Hospedaje personal obra | #REF! | 7 | 57.14% | #REF! | #REF!
#REF!
3. TRANSPORTE DE PERSONAL A OBRA
Código | Ïtem | Concepto | Descripción | Valor unitario | Cantidad | Meses | Costo total
4 | 1 | Transporte de personal de la interventoría a cabecera municipal | Transporte pasajero Bogotá - Teorama, por trayecto | 202500 | 7 |  | 2835000
5 | 2 | Transporte de personal de la interventoría a los usuarios | Transporte pasajero Teorama - Comunidades, por trayecto | 0 | 3 | #REF! | #REF!
#REF!
4. COSTOS DE OFICINA
| Item | Descripción | No. Meses | Valor Mensual | Total
| 4.1 | Arrendamiento | #REF! | 750000 | #REF!
| 4.2 | Servicios públicos (energía, agua, internet y otros) | #REF! | 500000 | #REF!
| 4.3 | Celulares | #REF! | 300000 | #REF!
| 4.4 | Licenciamiento de software | #REF! | 200000 | #REF!
| 4.5 | Papelería, fotocopias y otros elementos de oficina | #REF! | 200000 | #REF!
| 4.6 | Elementos de aseo y cafetería | #REF! | 150000 | #REF!
| 4.7 | Equipo de oficina | #REF! | 300000 | #REF!
| 4.8 | Equipos medición (GPS, multímetro) | 1.5 | 500000 | 750000
| 4.9 | Seguridad industrial y ocupacional | #REF! | 200000 | #REF!
#REF!
5. ESTAMPILLAS, IMPUESTOS Y PÓLIZAS
| Item | Descripción | % | Valor
ORDEN REGIONAL
| 5.1 | Estampilla pro cultura | #REF! | #REF! | * para SGR o contratación departamental, municipal
| 5.2 | Estampilla bienestar adulto mayor | #REF! | #REF! | * para SGR o contratación departamental, municipal
| 5.3 | Estampilla por desarrollo fronterizo | #REF! | #REF! | * para SGR o contratación departamental, municipal
| 5.4 | Estampilla pro universidad | #REF! | #REF! | * para SGR o contratación departamental, municipal ** Para contratación nacional es pro universidad nacional
| 5.5 | Tasa prodeportes y recreación | #REF! | #REF! | * para SGR o contratación departamental, municipal
ORDEN NACIONAL
| 5.6 | Impuesto de industria y comercio | #REF! | #REF!
| 5.7 | Impuesto 4/1000 | 0.4% | #REF!
| 5.8 | Pólizas y garantías | #REF! | #REF!
#REF!
| Elaborado por: | Andrés Felipe Paez Mantilla
Ing en Energía
MP: 68289-414785 STD
Note on A14: andrew paez: Incluye aumento porcentual de 10% por variación en salarios, este valor es igual al determinado en la pestaña de mano de obra

## SUPERVISIÓN (hidden)
COSTO SUPERVISIÓN
Código | Item | Cargo | No. Meses | No. Personas | % Dedicación | Factor Prestacional | Salario mensual | Auxilio de transporte | Total
6 | 1 | Director de Obra | #REF! | 1 | 100% | 1.61 | 7035717 | 0 | #REF! | https://www.computrabajo.com.co/salarios/ingeniero-especialista
#REF!

## CAPACITACIÓN (hidden)
COSTOS CAPACITACIÓN
Item | Descripción | Unidad | Cantidad | Vr. Unitario | Vr. Parcial
1 | Ingeniero especialista en SISFV | Día | 5 | 377583 | 1887915
2 | Transporte Bogotá - Veredas - Bogotá | Viajes | 1 | 0 | 0
3 | Viáticos | Día | 5 | 120000 | 600000
4 | Logística (Alquiler salón y refrigerios) | Día | 5 | 850000 | 4250000
5 | Material de capacitación: Cartillas | Un | #REF! | 2400 | #REF!
Total Costos Capacitación |  |  |  |  | #REF! | #REF!

## IMPORTACIÓN (hidden)
[7 empty] | 92% | 5% | 3%
Item | Descripción | Unidad | Cantidad | Vr. Unitario | Vr. Parcial | Valor con AIU | Compra y Fab. | Emb. y Transp. | Tram. Impor.
1 | Módulo solar fotovoltaico monocristalino de 400 Wp incluye caja de conexión IP67 con diodos de paso | UN | #REF! | 7992500 | #REF! | #REF! | #REF! | #REF! | #REF!
2 | Batería de ión - litio tipo fosfato de hierro (LiFePO4) de ciclo profundo de 120 Ah - 24 VDC - 3650 ciclos hasta el 80% DOD, con BMS integrado | UN | 91 | 21991 | 2001181 | #REF! | #REF! | #REF! | #REF!
4 | Regulador de carga MPPT de 24 VDC - 40 Amp. con display LCD, para batería de Ión - Litio | UN | 91 | 122165 | 11117015 | #REF! | #REF! | #REF! | #REF!
6 | Inversor "off-grid" de 1000 W, 24 VDC - 120 VAC, 60 Hz, onda senoidal pura con display LCD | UN | 91 | 3680 | 334880 | #REF! | #REF! | #REF! | #REF!
|  |  |  | Total | #REF! | #REF! | #REF! | #REF! | #REF!